## Pokyny pro vyplnění (hidden)
Pokyny pro vyplnění
Ve všech listech tohoto souboru můžete měnit pouze buňky s modrým pozadím. Jedná se o tyto údaje : - údaje o firmě - jednotkové ceny položek zadané na maximálně dvě desetinná místa

## Stavba
#RTSROZP# | PŘÍLOHA č. 2 Specifikace dodávky - Položkový rozpočet stavby
| Stavba: |  | 201904 | IŠST Vysoké Mýto - Rekonstrukce sociální zázemí
| Objednatel: |  | Pardubický kraj |  |  |  | IČO: | 70892822
|  |  | Komenského náměstí 125 |  |  |  | DIČ: | CZ70892822
|  |  | 53002 | Pardubice-Pardubice-Staré Město
| Projektant: | [5 empty] | IČO:
DIČ:
| Zhotovitel: | [5 empty] | IČO:
DIČ:
| Vypracoval: |  | ing. Karel Kundera
| Rozpis ceny | [6 empty] | Celkem
HSV | HSV
PSV | PSV
MON | MON
VN | Vedlejší náklady
ON | Ostatní náklady
Celkem
Rekapitulace daní
| Základ pro sníženou DPH |  |  | 15 | % | 0 |  |  | CZK
| Snížená DPH |  |  | 15 | % | 0 |  |  | CZK
| Základ pro základní DPH |  |  | 21 | % | 0 |  |  | CZK
| Základní DPH |  |  | 21 | % | 0 |  |  | CZK
| Zaokrouhlení |  |  |  |  | 0 |  |  | CZK
| Cena celkem bez DPH |  |  |  |  | 2850217.53 |  |  | CZK
| Cena celkem s DPH |  |  |  |  | 0 |  |  | CZK
|  | v |  |  | dne
|  |  | Za zhotovitele |  |  |  | Za objednatele
Rekapitulace dílčích částí
#CASTI>> | Číslo | Název |  |  | Základ pro sníženou DPH | Základ pro základní DPH | DPH celkem | Cena celkem | %
1 | Stavba |  |  |  | 0
2 | 1 | Oprava sociálního zázemí 1NP |  |  | 0
3 | 0 | VRN |  |  | 0
3 | 1 | Stavební rozpočet |  |  | 0
3 | 2 | Elektroinstalace |  |  | 0
2 | 2 | Oprava sociálního zázemí 1PP |  |  | 0
3 | 0 | VRN |  |  | 0
3 | 1 | Stavební rozpočet |  |  | 0
3 | 2 | Elektroinstalace |  |  | 0
2 | 3 | Oprava chodby 1PP |  |  | 0
3 | 0 | VRN |  |  | 0
3 | 1 | Stavební rozpočet |  |  | 0
3 | 2 | Elektroinstalace |  |  | 0
| Celkem za stavbu |  |  |  | 0 | 0 | 0 | 0 | 0
Rekapitulace dílů
| Číslo | Název |  |  | Typ dílu |  |  | Celkem | %
| 0 | Nepřiřazený díl |  |  | HSV
| 31 | Zdi podpěrné a volné |  |  | HSV
| 34 | Stěny a příčky |  |  | HSV
| 41 | Stropy a stropní konstrukce (pro pozemní stavby) |  |  | HSV
| 61 | Úprava povrchů vnitřní |  |  | HSV
| 63 | Podlahy a podlahové konstrukce |  |  | HSV
| 95 | Různé dokončovací konstrukce a práce na pozemních stavbách |  |  | HSV
| 96 | Bourání konstrukcí |  |  | HSV
| H01 | Budovy občanské výstavby |  |  | HSV
| S | Přesuny sutí |  |  | HSV
| 711 | Izolace proti vodě |  |  | PSV
| 713 | Izolace tepelné |  |  | PSV
| 721 | Vnitřní kanalizace |  |  | PSV
| 722 | Vnitřní vodovod |  |  | PSV
| 722 | ZTI |  |  | PSV
| 725 | Zařizovací předměty |  |  | PSV
| 731 | Kotelny |  |  | PSV
| 733 | Rozvod potrubí |  |  | PSV
| 734 | Armatury |  |  | PSV
| 735 | Otopná tělesa |  |  | PSV
| 762 | Konstrukce tesařské |  |  | PSV
| 766 | Konstrukce truhlářské |  |  | PSV
| 767 | Konstrukce doplňkové stavební (zámečnické) |  |  | PSV
| 771 | Podlahy z dlaždic |  |  | PSV
| 776 | Podlahy povlakové |  |  | PSV
| 781 | Obklady keramické |  |  | PSV
| 783 | Nátěry |  |  | PSV
| 784 | Malby |  |  | PSV
| M21 | Elektromontáže |  |  | MON
| VN | Vedlejší náklady |  |  | VN
Cena celkem
Note on D11: Název
Note on I11: IČO
Note on D12: Ulice
Note on I12: DIČ
Note on D13: PSČ
Note on E13: Místo

## VzorPolozky (hidden)
Položkový rozpočet
S:
O:
R:

## 1 0 Pol
Položkový rozpočet | [9 empty] | #TypZaznamu#
S: |  | IŠST Vysoké Mýto - Rekonstrukce sociální zázemí | [7 empty] | STA
O: | 1 | Oprava sociálního zázemí 1NP |  |  |  |  | STA |  |  | OBJ
R: | 0 | VRN | [7 empty] | ROZ
P.č. | Číslo položky | Název položky | MJ | Množství | Cena / MJ | Celkem
Díl: | VN | Vedlejší náklady |  |  |  | 0 |  |  |  | DIL
1 | 1-1 | Zařízení staveniště ( provizorní oddělující příčky, úklid ) | soubor | 1 |  | 0 |  |  |  | POL1_
2 | 1-2 | BOZP | soubor | 1 |  | 0 |  |  |  | POL1_
3 | 1-3 | Dokum. skuteč. prov. | soubor | 1 |  | 0 |  |  |  | POL1_
4 | 1-4 | Pojištění stavby | soubor | 1 |  | 0 |  |  |  | POL1_
5 | 1-5 | Bankovní záruky | soubor | 1 |  | 0 |  |  |  | POL1_
6 | 2-1 | Zařízení staveniště | Kč | 1 |  | 0 |  |  |  | POL1_
7 | 2-2 | mimostaveništní doprava | soubor | 1 |  | 0 |  |  |  | POL1_
8 | 2-3 | Územní vlivy | soubor | 1 |  | 0 |  |  |  | POL1_
9 | 2-4 | Provozní vlivy | soubor | 1 |  | 0 |  |  |  | POL1_
10 | 2-5 | Ostatní | soubor | 1 |  | 0 |  |  |  | POL1_
11 | 2-6 | NUS z rozpočtu | soubor | 1 |  | 0 |  |  |  | POL1_
[8 empty] | 15 | 21 | DPH
END

## 1 1 Pol
Položkový rozpočet | [9 empty] | #TypZaznamu#
S: |  | IŠST Vysoké Mýto - Rekonstrukce sociální zázemí | [7 empty] | STA
O: | 1 | Oprava sociálního zázemí 1NP |  |  |  |  | STA |  |  | OBJ
R: | 1 | Stavební rozpočet | [7 empty] | ROZ
P.č. | Číslo položky | Název položky | MJ | Množství | Cena / MJ | Celkem
Díl: | 34 | Stěny a příčky |  |  |  | 0 |  |  |  | DIL
1 | 342255020R00 | Příčky z desek Ytong tl. 5 cm | m2 | 1.2 |  | 0 |  |  |  | POL1_1
|  | 0,60*1,00*2Obezdívka nádržek WC v M.č.1 : | [7 empty] | VV | 0
|  | 1,2 |  | 1.2 | [5 empty] | VV | 0
2 | 342255024R00 | Příčky z desek Ytong tl. 10 cm | m2 | 8.18 |  | 0 |  |  |  | POL1_1
|  | 2,25*3,67Mezi m.č.101 a 102 : | [7 empty] | VV | 0
|  | -0,80*2,00-0,50*0,25 : | [7 empty] | VV | 0
|  | 0,45*3,67Obezdívka stoupačky : | [7 empty] | VV | 0
|  | 8,18 |  | 8.18 | [5 empty] | VV | 0
3 | 342255028R00 | Příčky z desek Ytong tl. 15 cm | m2 | 12.37 |  | 0 |  |  |  | POL1_1
|  | 3,37*3,67Mezi m.č. 104 ,101a102 : | [7 empty] | VV | 0
|  | 12,37 |  | 12.37 | [5 empty] | VV | 0
Díl: | 41 | Stropy a stropní konstrukce (pro pozemní stavby) |  |  |  | 0 |  |  |  | DIL
4 | 416021123R00 | Podhledy SDK, kovová.kce CD. 1x deska RBI 12,5 mm | m2 | 13.59 |  | 0 |  |  |  | POL1_1
|  | 7,19M.č.101 : | [7 empty] | VV | 0
|  | 3,93M.č.102 : | [7 empty] | VV | 0
|  | 1,82+0,65M.č.103 : | [7 empty] | VV | 0
|  | 13,59 |  | 13.59 | [5 empty] | VV | 0
Díl: | 61 | Úprava povrchů vnitřní |  |  |  | 0 |  |  |  | DIL
5 | 611471411R00 | Úprava stropů aktivovaným štukem tl. 2 - 3 mm | m2 | 4.6 |  | 0 |  |  |  | POL1_1
|  | 4,60M.č.104 : | [7 empty] | VV | 0
|  | 4,6 |  | 4.6 | [5 empty] | VV | 0
6 | 612421626R00 | Omítka vnitřní zdiva, MVC, hladká | m2 | 26.85 |  | 0 |  |  |  | POL1_1
|  | 0,60*1,00*2Omítnutí přisekání zdiva pro osazení nádržky zavěšeného WC : | [7 empty] | VV | 0
|  | (0,60+2*1,00)*0,15*2 : | [7 empty] | VV | 0
|  | (1,00+9,00)*1,50+1,98*1,50+(1,40+3,20)*1,50Doplnění omítky v plochách vybouraných obkladů na původních stěnách : | [7 empty] | VV | 0
|  | 26,85 |  | 26.85 | [5 empty] | VV | 0
7 | 612453521R00 | Omítka rýh MC šířky do 15 cm,hlaz.dřev.hladítkem | m2 | 11.71 |  | 0 |  |  |  | POL1_1
|  | 0,15*3,57*3Zaomítnutí rýh po vybouraných příčkách : | [7 empty] | VV | 0
|  | 3,60+3,00+3,50 : | [7 empty] | VV | 0
|  | 11,71 |  | 11.71 | [5 empty] | VV | 0
8 | 612453621R00 | Omítka rýh MC šířky do 30 cm,hlaz.dřev.hladítkem | m2 | 4.71 |  | 0 |  |  |  | POL1_1
|  | 0,30*3,57*2Zaomítnutí rýh po vybouraných příčkách : | [7 empty] | VV | 0
|  | 1,67+0,90 : | [7 empty] | VV | 0
|  | 4,71 |  | 4.71 | [5 empty] | VV | 0
9 | 612471411R00 | Úprava vnitřních stěn aktivovaným štukem | m2 | 56.35 |  | 0 |  |  |  | POL1_1
|  | 10,86*1,00M.č.101 : | [7 empty] | VV | 0
|  | 7,54*1,50-0,80*0,50*2M.č.102 : | [7 empty] | VV | 0
|  | 1,40*2,07+1,30*0,60-0,60*0,60+1,40*2,07+(0,25*0,65*2)+0,250+1,30M.č.103 : | [7 empty] | VV | 0
|  | 1,30*2,10-0,50*1,50-0,60*2,00+3,27*3,57-1,50*1,25+3,27*3,57+1,30*3,57M.č.104 : | [7 empty] | VV | 0
|  | 56,35 |  | 56.35 | [5 empty] | VV | 0
10 | 612481211R00 | Montáž výztužné sítě(perlinky)do stěrky-vnit.stěny | m2 | 38.29 |  | 0 |  |  |  | POL1_1
|  | 2,25*3,57*2Nové příčky : | [7 empty] | VV | 0
|  | (-0,80*2,00-0,50*0,25)*2 : | [7 empty] | VV | 0
|  | 3,37*3,57*2 : | [7 empty] | VV | 0
|  | 0,45*3,57 : | [7 empty] | VV | 0
|  | 38,29 |  | 38.29 | [5 empty] | VV | 0
Díl: | 63 | Podlahy a podlahové konstrukce |  |  |  | 0 |  |  |  | DIL
11 | 631312611R00 | Mazanina betonová tl. 5 - 8 cm C 16/20 | m3 | 1.22 |  | 0 |  |  |  | POL1_1
|  | 6,90*0,07M.č.101 : | [7 empty] | VV | 0
|  | 3,93*0,07M.č.102 : | [7 empty] | VV | 0
|  | 1,82*0,07M.č.103 : | [7 empty] | VV | 0
|  | 4,76*0,07M.č.104 : | [7 empty] | VV | 0
|  | 1,22 |  | 1.22 | [5 empty] | VV | 0
12 | 631361921R00 | Výztuž mazanin svařovanou sítí | t | 0.06 |  | 0 |  |  |  | POL1_1
|  | 6,90*3,113*1,10*0,001M.č.101 : | [7 empty] | VV | 0
|  | 3,93*3,113*1,10*0,001M.č.102 : | [7 empty] | VV | 0
|  | 1,82*3,113*1,10*0,001M.č.103 : | [7 empty] | VV | 0
|  | 4,76*3,113*1,10*0,001M.č.104 : | [7 empty] | VV | 0
|  | 0,06 |  | 0.06 | [5 empty] | VV | 0
Díl: | 711 | Izolace proti vodě |  |  |  | 0 |  |  |  | DIL
13 | 711212000R00 | Penetrace podkladu pod hydroizolační nátěr,vč.dod. | m2 | 26.26 |  | 0 |  |  |  | POL1_7
|  | 6,90+10.07*0.30M.č.101 : | [7 empty] | VV | 0
|  | 3,93+(2.27+4.22)*0.30M.č.102 : | [7 empty] | VV | 0
|  | 1,82+4,75*0,30M.č.103 : | [7 empty] | VV | 0
|  | 4,76+(3,75+4,42)*0,30M.č.104 : | [7 empty] | VV | 0
|  | 26,26 |  | 26.26 | [5 empty] | VV | 0
14 | 711212002R00 | Hydroizolační povlak - nátěr nebo stěrka | m2 | 26.26 |  | 0 |  |  |  | POL1_7
15 | 711212601R00 | Těsnicí pás do spoje podlaha - stěna | m | 29.48 |  | 0 |  |  |  | POL1_7
|  | 10.07M.č.101 : | [7 empty] | VV | 0
|  | 2.27+4.22M.č.102 : | [7 empty] | VV | 0
|  | 4,75M.č.103 : | [7 empty] | VV | 0
|  | 3,75+4,42M.č.104 : | [7 empty] | VV | 0
|  | 29,48 |  | 29.48 | [5 empty] | VV | 0
16 | 998711101R00 | Přesun hmot pro izolace proti vodě, výšky do 6 m | t | 0.11 |  | 0 |  |  |  | POL1_7
Díl: | 713 | Izolace tepelné |  |  |  | 0 |  |  |  | DIL
17 | 713121111R00 | Izolace tepelná podlah na sucho, jednovrstvá | m2 | 17.41 |  | 0 |  |  |  | POL1_7
|  | 6,90M.č.101 : | [7 empty] | VV | 0
|  | 3,93M.č.102 : | [7 empty] | VV | 0
|  | 1,82M.č.103 : | [7 empty] | VV | 0
|  | 4,76M.č.104 : | [7 empty] | VV | 0
|  | 17,41 |  | 17.41 | [5 empty] | VV | 0
18 | 28376071R | Deska izolační kročejová EPS T 6500 tl. 20-1 mm | m2 | 17.76 |  | 0 |  |  |  | POL3_0
|  | 6,90M.č.101 : | [7 empty] | VV | 0
|  | 3,93M.č.102 : | [7 empty] | VV | 0
|  | 1,82M.č.103 : | [7 empty] | VV | 0
|  | 4,76M.č.104 : | [7 empty] | VV | 0
|  | ;ztratné 2%; 0,3482 : | [7 empty] | VV | 0
|  | 17,76 |  | 17.76 | [5 empty] | VV | 0
19 | 713121118R00 | Montáž dilatačního pásku podél stěn | m | 34.45 |  | 0 |  |  |  | POL1_7
|  | 10,75M.č.101 : | [7 empty] | VV | 0
|  | 8,40M.č.102 : | [7 empty] | VV | 0
|  | 5,40M.č.103 : | [7 empty] | VV | 0
|  | 9,90M.č.104 : | [7 empty] | VV | 0
|  | 34,45 |  | 34.45 | [5 empty] | VV | 0
20 | 713191100R00 | Položení separační fólie | m2 | 19.15 |  | 0 |  |  |  | POL1_7
|  | 6,90*1,10M.č.101 : | [7 empty] | VV | 0
|  | 3,93*1,10M.č.102 : | [7 empty] | VV | 0
|  | 1,82*1,10M.č.103 : | [7 empty] | VV | 0
|  | 4,76*1,10M.č.104 : | [7 empty] | VV | 0
|  | 19,15 |  | 19.15 | [5 empty] | VV | 0
21 | 998713101R00 | Přesun hmot pro izolace tepelné, výšky do 6 m | t | 0.02 |  | 0 |  |  |  | POL1_7
Díl: | 721 | Vnitřní kanalizace |  |  |  | 0 |  |  |  | DIL
22 | 7213 | Pročištění odpadového potrubí | hod | 3 |  | 0 |  |  |  | POL1_7
23 | 721171808R00 | Demontáž potrubí z PVC do D 114 mm | m | 6 |  | 0 |  |  |  | POL1_7
24 | 721170 | Oprava - propojení dosavadního potrubí PP D 110 | kus | 4 |  | 0 |  |  |  | POL1_7
25 | 721176 | Potrubí kanalizační z PP odpadní systém HT DN 100 | m | 5 |  | 0 |  |  |  | POL1_7
26 | 721176 | Potrubí kanalizační z PP připojovací systém HT DN 50 | m | 8 |  | 0 |  |  |  | POL12_1
27 | 721194105R00 | Vyvedení odpadních výpustek D 50 x 1,8 | kus | 4 |  | 0 |  |  |  | POL1_7
28 | 721194109R00 | Vyvedení odpadních výpustek D 110 x 2,3 | kus | 3 |  | 0 |  |  |  | POL1_7
29 | 72122 | Uzávěrka zápachová | kus | 3 |  | 0 |  |  |  | POL3_0
30 | 721290111R00 | Zkouška těsnosti kanalizace vodou DN 125 | m | 33.1 |  | 0 |  |  |  | POL1_7
31 | 998721101R00 | Přesun hmot pro vnitřní kanalizaci, výšky do 6 m | t | 0.09 |  | 0 |  |  |  | POL1_7
Díl: | 722 | Vnitřní vodovod |  |  |  | 0 |  |  |  | DIL
32 | 722130801R00 | Demontáž potrubí ocelových závitových DN 25 | m | 34 |  | 0 |  |  |  | POL1_7
33 | 722172331R00 | Potrubí z PPR, D 20x3,4 mm, PN 20, vč. zed. výpom. | m | 22 |  | 0 |  |  |  | POL1_7
34 | 722172332R00 | Potrubí z PPR, D 25x4,2 mm, PN 20, vč. zed. výpom. | m | 11 |  | 0 |  |  |  | POL1_7
35 | 722181211R00 | Izolace návleková MIRELON PRO tl. stěny 6 mm | m | 22 |  | 0 |  |  |  | POL1_7
36 | 722181211R00 | Izolace návleková MIRELON PRO tl. stěny 6 mm | m | 10 |  | 0 |  |  |  | POL1_7
37 | 722190401R00 | Vyvedení a upevnění výpustek DN 15 | kus | 6 |  | 0 |  |  |  | POL1_7
38 | 722220861R00 | Demontáž armatur s dvěma závity G 3/4 | kus | 5 |  | 0 |  |  |  | POL1_7
39 | 7222 | Ventil přímý G 3/4 se dvěma závity | kus | 1 |  | 0 |  |  |  | POL3_0
40 | 722290226R00 | Zkouška tlaku potrubí závitového DN 50 | m | 33 |  | 0 |  |  |  | POL1_7
41 | 722290234R00 | Proplach a dezinfekce vodovod.potrubí DN 80 | m | 33 |  | 0 |  |  |  | POL1_7
42 | 998722101R00 | Přesun hmot pro vnitřní vodovod, výšky do 6 m | t | 0.22 |  | 0 |  |  |  | POL1_7
Díl: | 725 | Zařizovací předměty |  |  |  | 0 |  |  |  | DIL
43 | 725110811R00 | Demontáž klozetů splachovacích | soubor | 2 |  | 0 |  |  |  | POL1_7
44 | 725210821R00 | Demontáž umyvadel bez výtokových armatur | soubor | 2 |  | 0 |  |  |  | POL1_7
45 | 725130811R00 | Demontáž pisoárové nádrže + 1 stání | soubor | 3 |  | 0 |  |  |  | POL1_7
46 | 725820801R00 | Demontáž baterie nástěnné do G 3/4 | soubor | 2 |  | 0 |  |  |  | POL1_7
47 | 725 | Klozet keramický závěsný na nosné stěny s hlubokým splachováním odpad vodorovný | soubor | 2 |  | 0 |  |  |  | POL3_0
48 | 72503 | Klozet kombi, nádrž s armat. | soubor | 1 |  | 0 |  |  |  | POL3_0
49 | 28696750R | Modul-WC ovl.zepředu , h=108 mm | ks | 2 |  | 0 |  |  |  | POL3_0
50 | 551070153 | D+M Ovládací tlačítko chrom - lesk | ks | 2 |  | 0
51 | 725122232R00 | Ventil rohový s filtrem DN 15 x DN 15 | soubor | 5 |  | 0 |  |  |  | POL1_7
52 | 725299101R00 | Montáž koupelnových doplňků - mýdelníků, držáků ap | soubor | 8 |  | 0 |  |  |  | POL1_7
53 | 725122232R00 | Pisoár s integrovaným zdrojem, SLP 19RZ | soubor | 2 |  | 0 |  |  |  | POL12_1
54 | 725860167R00 | Zápachová uzávěrka pro pisoáry HL130, D 32, 40 mm | ks | 2 |  | 0 |  |  |  | POL1_7
55 | 725000005 | Pomocný materiál - silikon, hmoždinky, šrouby, atd | ks | 2 |  | 0 |  |  |  | POL1_7
56 | 725210958R00 | D+M Umyvadlo -dle výběru stavebníka | ks | 2 |  | 0 |  |  |  | POL1_7
57 | 72521 | Dodávka a montáž deskového dvojumyvadla - DVOJUMYVADLO 120 CM, PRAVOÚHLÉ S 2 OTVORY PRO BATERII, S PŘEPADEM | soubor | 1 |  | 0 |  |  |  | POL1_7
|  | 1m.č.102 : | [7 empty] | VV | 0
|  | 1 |  | 1 | [5 empty] | VV | 0
58 | 725823 | Baterie umyvadlová stoján. bez výpusti - dle výběru investora | kus | 3 |  | 0 |  |  |  | POL3_0
59 | 725292042R00 | Dávkovač tekutého mýdla nerezový 0,85 l | soubor | 3 |  | 0 |  |  |  | POL1_7
60 | 7252 | D+M Odpadkový koš nerez 40 l s odklápěcím víkem volně stojící | soubor | 2 |  | 0 |  |  |  | POL1_7
61 | 72 | D+M Umyvadlo do m.č.102 a m.č.104 - dle výběru stavebníka - orientační cena | soubor | 1 |  | 0 |  |  |  | POL1_7
62 | 725292001R00 | D+M Zásobník na toaletní papír nerezový bubnový závěsný uzamykatelný | soubor | 3 |  | 0 |  |  |  | POL1_7
63 | 55149050 | D+M Sanitární set závěsný nerezový - úklid WC | soubor | 3 |  | 0 |  |  |  | POL1_7
64 | 55149031 | D+M Odpadkový koš nerez 5 l s odklápěcím víkem volně stojící | soubor | 3 |  | 0 |  |  |  | POL1_7
65 | 74910214 | D+M Odpadkový koš nerez 40 l s odklápěcím víkem volně stojící | soubor | 1 |  | 0 |  |  |  | POL1_7
66 | RT00 | D+M Neprůhledná folie na okna | soubor | 2.13 |  | 0 |  |  |  | POL1_7
67 | 725292011R00 | D+M Zásobník nerez na papírové ručníky -nerezový zásobník skládaných papírových ručníků, maximální rozměr náplně 255 x 105 mm 270 x 110 x 340 mm, povr | soubor | 2 |  | 0 |  |  |  | POL1_7
68 | 725980113R00 | D+M Dvířka 300 x 300 mm | kus | 2 |  | 0 |  |  |  | POL1_7
69 | 07 | D+M Zrcadlo dle výběru stavebníka 1200x600 a 800x600 mm | ks | 2 |  | 0 |  |  |  | POL1_7
70 | 7255-R | D+M podlahové vpusti HL 510 NPR | soubor | 1 |  | 0 |  |  |  | POL1_7
71 | 998725101R00 | Přesun hmot pro zařizovací předměty, výšky do 6 m | t | 1.06 |  | 0 |  |  |  | POL1_7
Díl: | 731 | Kotelny |  |  |  | 0 |  |  |  | DIL
72 | 731 | Napuštění a vypuštění vody ÚT - orientační cena | ks | 1 |  | 0 |  |  |  | POL1_7
Díl: | 733 | Rozvod potrubí |  |  |  | 0 |  |  |  | DIL
73 | 733110803R00 | Demontáž potrubí ocelového závitového do DN 15 | m | 3 |  | 0 |  |  |  | POL1_7
74 | 733163101R00 | Potrubí z měděných trubek vytápění D 12 x 1,0 mm | m | 3 |  | 0 |  |  |  | POL1_7
75 | 733167001R00 | Příplatek za zhotovení přípojky Cu 15/1 | kus | 2 |  | 0 |  |  |  | POL1_7
76 | 733190306R00 | Tlaková zkouška Cu potrubí do D 35 | m | 3 |  | 0 |  |  |  | POL1_7
77 | 733161902R00 | Propojení měděného potrubí vytápění D 15 mm | kus | 2 |  | 0 |  |  |  | POL1_7
78 | 998733101R00 | Přesun hmot pro rozvody potrubí, výšky do 6 m | t | 0.01 |  | 0 |  |  |  | POL1_7
Díl: | 734 | Armatury |  |  |  | 0 |  |  |  | DIL
79 | 734200821R00 | Demontáž armatur se 2závity do G 1/2 | kus | 2 |  | 0 |  |  |  | POL1_7
80 | 551-OR | Danfoss hlavice termostatická | kus | 1 |  | 0 |  |  |  | POL3_0
81 | 552-OR | Danfoss hlavice termostatická 1/2 | kus | 1 |  | 0 |  |  |  | POL3_0
82 | 551136 | Šroubení regulační radiátorové G 1/2" rohové, bez vypouštění | kus | 1 |  | 0 |  |  |  | POL3_0
83 | 998734101R00 | Přesun hmot pro armatury, výšky do 6 m | t | 0.005 |  | 0 |  |  |  | POL1_7
Díl: | 735 | Otopná tělesa |  |  |  | 0 |  |  |  | DIL
84 | 735151821R00 | Demontáž otopných těles panelových 2řadých,1500 mm | kus | 1 |  | 0 |  |  |  | POL1_7
85 | 73515 | Otopná tělesa KL 22 6050 | kus | 1 |  | 0 |  |  |  | POL1_7
86 | 735159220R00 | Montáž panelových těles 2řadých do délky 1500 mm | kus | 1 |  | 0 |  |  |  | POL1_7
87 | 735191905R00 | Oprava - odvzdušnění otopných těles | kus | 1 |  | 0 |  |  |  | POL1_7
88 | 998735101R00 | Přesun hmot pro otopná tělesa, výšky do 6 m | t | 0.04 |  | 0 |  |  |  | POL1_7
Díl: | 766 | Konstrukce truhlářské |  |  |  | 0 |  |  |  | DIL
89 | 766661112R00 | Montáž dveří do zárubně,otevíravých 1kř.do 0,8 m včetně zesílení závěsů | kus | 4 |  | 0 |  |  |  | POL1_7
90 | 61160-1 OR | Dveře vnitřní dřevěné plné s kováním , z plné dřevotřísky nebo masivu s povrchem HPL | kus | 4 |  | 0 |  |  |  | POL3_0
|  | 1600x1970 P : | [7 empty] | VV | 0
|  | 22800x1970 P : | [7 empty] | VV | 0
|  | 11800x1970 L : | [7 empty] | VV | 0
|  | 4 |  | 4 | [5 empty] | VV | 0
91 | 766695213R00 | Montáž prahů dveří jednokřídlových š. nad 10 cm | kus | 4 |  | 0 |  |  |  | POL1_7
92 | 61187401R | Prah bukový délka 80 cm šířka 15 cm 2 cm | kus | 4 |  | 0 |  |  |  | POL3_0
93 | 998766101R00 | Přesun hmot pro truhlářské konstr., výšky do 6 m | t | 0.06 |  | 0 |  |  |  | POL1_7
Díl: | 767 | Konstrukce doplňkové stavební (zámečnické) |  |  |  | 0 |  |  |  | DIL
94 | 767131111R00 | Montáž stěn z plechu spojených šroubováním | m2 | 7 |  | 0 |  |  |  | POL1_7
|  | (2,30+1,20)*2,0Příčky WC v m.č.101 : | [7 empty] | VV | 0
|  | 7 |  | 7 | [5 empty] | VV | 0
95 | 581-OR | Dělící příčky WC classic výšky 2,0 m včetně dveří, nerezového kování seč signalizací - orientační cena | komplet | 1 |  | 0 |  |  |  | POL3_0
|  | 1M.č.101 : | [7 empty] | VV | 0
|  | 1 |  | 1 | [5 empty] | VV | 0
96 | 767681210R00 | Montáž zárubní montovat.1kř. hl. 150, š. do 80 cm | kus | 1 |  | 0 |  |  |  | POL1_7
97 | 55330320R | Zárubeň ocelová H 110 800x1970x110 P | kus | 1 |  | 0 |  |  |  | POL3_0
98 | 998767101R00 | Přesun hmot pro zámečnické konstr., výšky do 6 m | t | 0.08 |  | 0 |  |  |  | POL1_7
Díl: | 771 | Podlahy z dlaždic |  |  |  | 0 |  |  |  | DIL
99 | 771575109R00 | Montáž podlah keram.,hladké, tmel, 30x30 cm | m2 | 17.41 |  | 0 |  |  |  | POL1_7
|  | 6,90M.č.101 : | [7 empty] | VV | 0
|  | 3,93M.č.102 : | [7 empty] | VV | 0
|  | 1,82M.č.103 : | [7 empty] | VV | 0
|  | 4,76M.č.104 : | [7 empty] | VV | 0
|  | 17,41 |  | 17.41 | [5 empty] | VV | 0
100 | 59764-1OR | Dlažba dle výběru stavebníka 200x400x9 mm - orientační cena | m2 | 17.76 |  | 0 |  |  |  | POL3_0
|  | 6,90M.č.101 : | [7 empty] | VV | 0
|  | 3,93M.č.102 : | [7 empty] | VV | 0
|  | 1,82M.č.103 : | [7 empty] | VV | 0
|  | 4,76M.č.104 : | [7 empty] | VV | 0
|  | ;ztratné 2%; 0,3482 : | [7 empty] | VV | 0
|  | 17,76 |  | 17.76 | [5 empty] | VV | 0
101 | 998771101R00 | Přesun hmot pro podlahy z dlaždic, výšky do 6 m | t | 0.43 |  | 0 |  |  |  | POL1_7
Díl: | 781 | Obklady keramické |  |  |  | 0 |  |  |  | DIL
102 | 781900010RA0 | Odsekání obkladů vnitřních | m2 | 42.56 |  | 0 |  |  |  | POL2_7
|  | 3,80*1,50WC chlapci (m.č.101) : | [7 empty] | VV | 0
|  | 2,40*1,50+3,35*1,50Umyvárna chlapci (m.č.102) : | [7 empty] | VV | 0
|  | 4,65*1,50+2,50*1,50Pisoáry (m.č.103) : | [7 empty] | VV | 0
|  | 4,05*2,00Sprcha (m.č.104) : | [7 empty] | VV | 0
|  | 1,45*1,50+1,95*1,50+1,30*1,00WC (m.č.105) : | [7 empty] | VV | 0
|  | 2,00*1,50Předsíň (m.č.107) : | [7 empty] | VV | 0
|  | 42,56 |  | 42.56 | [5 empty] | VV | 0
103 | 781101210R00 | Penetrace podkladu pod obklady | m2 | 39.28 |  | 0 |  |  |  | POL1_7
|  | 9,98*2,00M.č.101 : | [7 empty] | VV | 0
|  | (2,31+4,155)*1,50M.č.102 : | [7 empty] | VV | 0
|  | (1,47+1,94)*1,50+1,30*1,00+0,22*0,50*2+1,30*0,220M.č.103 : | [7 empty] | VV | 0
|  | 1,80*1,50M.č.104 : | [7 empty] | VV | 0
|  | 39,28 |  | 39.28 | [5 empty] | VV | 0
104 | 781111116R00 | Otvor v obkladačce diamant.korunkou prům.do 90 mm | kus | 8 |  | 0 |  |  |  | POL1_7
|  | 4M.č.101 : | [7 empty] | VV | 0
|  | 2M.č.102 : | [7 empty] | VV | 0
|  | 1M.č.103 : | [7 empty] | VV | 0
|  | 1M.č.104 : | [7 empty] | VV | 0
|  | 8 |  | 8 | [5 empty] | VV | 0
105 | 781475116R00 | Obklad vnitřní stěn keramický, do tmele, 30x30 cm nebo 20x40 cm | m2 | 38.88 |  | 0 |  |  |  | POL1_7
|  | 9,98*2,00-0,55*0,22M.č.101 : | [7 empty] | VV | 0
|  | (2,31+4,155)*1,50M.č.102 : | [7 empty] | VV | 0
|  | (1,47+1,94)*1,50+1,30*1,00+0,22*0,50*2+1,30*0,220-1,30*0,22M.č.103 : | [7 empty] | VV | 0
|  | 1,80*1,50M.č.104 : | [7 empty] | VV | 0
|  | 38,88 |  | 38.88 | [5 empty] | VV | 0
106 | 781320121R00 | Obkládání parapetů do tmele šířky do 300 mm | m | 1.85 |  | 0 |  |  |  | POL1_7
|  | 0,55M.č.101 : | [7 empty] | VV | 0
|  | 1,30M.č.103 : | [7 empty] | VV | 0
|  | 1,85 |  | 1.85 | [5 empty] | VV | 0
107 | 5978-1OR | Obkládačka -dle výběru stavebníka - orientační cena - ve dvou barvách | m2 | 40.07 |  | 0 |  |  |  | POL3_0
|  | 9,98*2,00M.č.101 : | [7 empty] | VV | 0
|  | (2,31+4,155)*1,50M.č.102 : | [7 empty] | VV | 0
|  | (1,47+1,94)*1,50+1,30*1,00+0,22*0,50*2+1,30*0,220M.č.103 : | [7 empty] | VV | 0
|  | 1,80*1,50M.č.104 : | [7 empty] | VV | 0
|  | ;ztratné 2%; 0,7856 : | [7 empty] | VV | 0
|  | 40,07 |  | 40.07 | [5 empty] | VV | 0
108 | 781491001R00 | Montáž lišt k obkladům | m | 45.31 |  | 0 |  |  |  | POL1_7
|  | 4*2,00+10,30+1,00*2M.č.101 : | [7 empty] | VV | 0
|  | 4*1,50+2,30+4,16M.č.102 : | [7 empty] | VV | 0
|  | 2*1,50+4,70M.č.103 : | [7 empty] | VV | 0
|  | 2*1,50+1,85M.č.104 : | [7 empty] | VV | 0
|  | 45,31 |  | 45.31 | [5 empty] | VV | 0
109 | 781497111RS2 | Lišta hliníková ukončovacích k obkladům profil RB, pro tloušťku obkladu 8 mm | m | 38.31 |  | 0 |  |  |  | POL1_7
|  | 2*2,00+10,30+1,00*2M.č.101 : | [7 empty] | VV | 0
|  | 2*1,50+2,30+4,16M.č.102 : | [7 empty] | VV | 0
|  | 2*1,50+4,70M.č.103 : | [7 empty] | VV | 0
|  | 2*1,50+1,85M.č.104 : | [7 empty] | VV | 0
|  | 38,31 |  | 38.31 | [5 empty] | VV | 0
110 | 781497121RS2 | Lišta hliníková rohová k obkladům profil RB, pro tloušťku obkladu 8 mm | m | 7 |  | 0 |  |  |  | POL1_7
|  | 2*2,00M.č.101 : | [7 empty] | VV | 0
|  | 2*1,50M.č.102 : | [7 empty] | VV | 0
|  | 7 |  | 7 | [5 empty] | VV | 0
111 | 998781101R00 | Přesun hmot pro obklady keramické, výšky do 6 m | t | 3.6 |  | 0 |  |  |  | POL1_7
Díl: | 783 | Nátěry |  |  |  | 0 |  |  |  | DIL
112 | 783101821R00 | Odstranění nátěrů z ocel. konstrukcí "A" opálením | m2 | 2.84 |  | 0 |  |  |  | POL1_7
|  | (2,00+0,80+2,00)*0,20 *2stávající zárubně : | [7 empty] | VV | 0
|  | (2,00+0,60+2,00)*0,20 : | [7 empty] | VV | 0
|  | 2,84 |  | 2.84 | [5 empty] | VV | 0
113 | 783122210R00 | Nátěr syntetický OK "A" 1x + 2x email | m2 | 3.8 |  | 0 |  |  |  | POL1_7
|  | (2,00+0,80+2,00)*0,20*3Nátěr stávajících dveřních zárubní 3 ks a nových zárubní 1 ks : | [7 empty] | VV | 0
|  | (2,00+0,60+2,00)*0,20 : | [7 empty] | VV | 0
|  | 3,8 |  | 3.8 | [5 empty] | VV | 0
Díl: | 784 | Malby |  |  |  | 0 |  |  |  | DIL
114 | 784191201R00 | Penetrace podkladu hloubková Primalex 1x | m2 | 76.7 |  | 0 |  |  |  | POL1_7
|  | 6,90+4,76+10,86*1,00M.č.101 : | [7 empty] | VV | 0
|  | 3,93+7,54*1,50-0,80*0,50*2M.č.102 : | [7 empty] | VV | 0
|  | 4,76+1,30*2,10-0,50*1,50-0,60*2,00+3,27*3,57-1,50*1,25+3,27*3,57+1,30*3,57M.č.104 : | [7 empty] | VV | 0
|  | 1,40*2,07+1,30*0,60-0,60*0,60+1,40*2,07+(0,25*0,65*2)+0,250+1,30M.č.103 : | [7 empty] | VV | 0
|  | 76,7 |  | 76.7 | [5 empty] | VV | 0
115 | 784195112R00 | Malba Primalex Standard, bílá, bez penetrace, 2 x | m2 | 76.7 |  | 0 |  |  |  | POL1_7
Díl: | 95 | Různé dokončovací konstrukce a práce na pozemních stavbách |  |  |  | 0 |  |  |  | DIL
116 | 953946111R00 | Osazení ventilačních mřížek | kus | 4 |  | 0 |  |  |  | POL1_1
117 | 283 | Mřížka větrací plastová 150/150 se síťkou - orientační cena | kus | 2 |  | 0 |  |  |  | POL3_0
118 | 4295330101R | Žaluzie protidešťová PDZM 200x200 | kus | 2 |  | 0 |  |  |  | POL3_0
Díl: | 96 | Bourání konstrukcí |  |  |  | 0 |  |  |  | DIL
119 | 962031123R00 | Bourání příček z cihel pálených děrovan. tl. 80 mm | m2 | 23.35 |  | 0 |  |  |  | POL1_1
|  | 1,40*3,67Mezi m.č.101 a 103 : | [7 empty] | VV | 0
|  | -0,60*2,00 : | [7 empty] | VV | 0
|  | 1,45*3,67Mezi m.č. 103 a 104 : | [7 empty] | VV | 0
|  | 3,67*3,67Podél místností č.102 a 107 : | [7 empty] | VV | 0
|  | -0,80*2,00*2 : | [7 empty] | VV | 0
|  | 1,45*3,67Mezi m.č.104 a 106 : | [7 empty] | VV | 0
|  | -0,75*2,00 : | [7 empty] | VV | 0
|  | 23,35 |  | 23.35 | [5 empty] | VV | 0
120 | 962031125R00 | Bourání příček z cihel pálených děrovan. tl.140 mm | m2 | 9.62 |  | 0 |  |  |  | POL1_1
|  | 0,95*3,67Mezi m.č.101 a 104 : | [7 empty] | VV | 0
|  | 1,67*3,67Mezi m.č. 102 a 107 : | [7 empty] | VV | 0
|  | 9,62 |  | 9.62 | [5 empty] | VV | 0
121 | 965042121R00 | Bourání mazanin betonových tl. 10 cm, pl. 1 m2 | m3 | 1.21 |  | 0 |  |  |  | POL1_1
|  | 1,19*0,07WC chlapci (m.č.101) : | [7 empty] | VV | 0
|  | 3,57*0,07Umyvárna chlapci (m.č.102) : | [7 empty] | VV | 0
|  | 4,05*0,07Pisoáry (m.č.103) : | [7 empty] | VV | 0
|  | 1,82*0,07WC (m.č.105) : | [7 empty] | VV | 0
|  | 1,95*0,07Předsíň (m.č.106) : | [7 empty] | VV | 0
|  | 3,48*0,07Předsíň (m.č.107) : | [7 empty] | VV | 0
|  | 1,23*0,07Sprcha (m.č.104) : | [7 empty] | VV | 0
|  | 1,21 |  | 1.21 | [5 empty] | VV | 0
122 | 965081713R00 | Bourání dlažeb keramických tl.10 mm, nad 1 m2 | m2 | 17.29 |  | 0 |  |  |  | POL1_1
|  | 1,19WC chlapci (m.č.101) : | [7 empty] | VV | 0
|  | 3,57Umyvárna chlapci (m.č.102) : | [7 empty] | VV | 0
|  | 4,05Pisoáry (m.č.103) : | [7 empty] | VV | 0
|  | 1,23Sprcha (m.č.104) : | [7 empty] | VV | 0
|  | 1,82WC (m.č.105) : | [7 empty] | VV | 0
|  | 1,95Předsíň (m.č.106) : | [7 empty] | VV | 0
|  | 3,48Předsíň (m.č.107) : | [7 empty] | VV | 0
|  | 17,29 |  | 17.29 | [5 empty] | VV | 0
123 | 967031733R00 | Přisekání plošné zdiva cihelného na MVC tl. 15 cm | m2 | 1.2 |  | 0 |  |  |  | POL1_1
|  | 0,60*1,00*2Přisekání zdiva pro osazení nádržky zavěšeného WC : | [7 empty] | VV | 0
|  | 1,2 |  | 1.2 | [5 empty] | VV | 0
124 | 968061125R00 | Vyvěšení dřevěných dveřních křídel pl. do 2 m2 | kus | 6 |  | 0 |  |  |  | POL1_1
|  | 6 : | [7 empty] | VV | 0
|  | 6 |  | 6 | [5 empty] | VV | 0
125 | 968072455R00 | Vybourání kovových dveřních zárubní pl. do 2 m2 | m2 | 4.4 |  | 0 |  |  |  | POL1_1
|  | 0,60*2,00*1 : | [7 empty] | VV | 0
|  | 0,80*2,00*2 : | [7 empty] | VV | 0
|  | 4,4 |  | 4.4 | [5 empty] | VV | 0
126 | 971033251R00 | Vybourání otv. zeď cihel. 0,0225 m2, tl. 45cm, MVC | kus | 2 |  | 0 |  |  |  | POL1_1
|  | 1M.č. 101 : | [7 empty] | VV | 0
|  | 1M.č.103 : | [7 empty] | VV | 0
|  | 2 |  | 2 | [5 empty] | VV | 0
Díl: | M21 | Elektromontáže |  |  |  | 0 |  |  |  | DIL
127 | 21T00 | Elektroinstalace | komplet | 1 |  | 0 |  |  |  | POL1_9
Díl: | S | Přesuny sutí |  |  |  | 0 |  |  |  | DIL
128 | 979081111R00 | Odvoz suti a vybour. hmot na skládku do 1 km | t | 9.28 |  | 0 |  |  |  | POL1_1
129 | 979082212R00 | Vodorovná doprava suti po suchu do 50 m | t | 9.28 |  | 0 |  |  |  | POL1_1
130 | 979081121R00 | Příplatek k odvozu za každý další 1 km | t | 92.84 |  | 0 |  |  |  | POL1_1
|  | 9,2836*10Skládka do vzdálenosti 10 km : | [7 empty] | VV | 0
|  | 92,84 |  | 92.84 | [5 empty] | VV | 0
131 | 979093111R00 | Uložení suti na skládku bez zhutnění | t | 9.28 |  | 0 |  |  |  | POL1_1
132 | 979990001R00 | Poplatek za skládku stavební suti | t | 9.28 |  | 0 |  |  |  | POL1_1
133 | 998017003T00 | Přesun hmot s omezením mechanizace pro budovy do v 24 m | t | 7.93 |  | 0 |  |  |  | POL1_1
|  | 0,046 : | [7 empty] | VV | 0
|  | 7,8812 : | [7 empty] | VV | 0
|  | 7,93 |  | 7.93 | [5 empty] | VV | 0
[8 empty] | 15 | 21 | DPH
|  |  |  | CELKEM |  | 0 |  |  |  | END

## 1 2 Pol
Položkový rozpočet | [9 empty] | #TypZaznamu#
S: |  | IŠST Vysoké Mýto - Rekonstrukce sociální zázemí | [7 empty] | STA
O: | 1 | Oprava sociálního zázemí 1NP |  |  |  |  | STA |  |  | OBJ
R: | 2 | Elektroinstalace | [7 empty] | ROZ
P.č. | Číslo položky | Název položky | MJ | Množství | Cena / MJ | Celkem
Díl: | 0 | Nepřiřazený díl |  |  |  | 0 |  |  |  | DIL
1 | 1T00 | vyhledání stávající kabeláže, označení tras, zajištění ochrany při stavbě | hod | 4 |  | 0 |  |  |  | POL1_1
2 | 2 | spínač bílý řaz.1 IP20 komplet PO bez krabice | ks | 2 |  | 0 |  |  |  | POL3_0
3 | 3 | přepínač bílý řaz.5 IP20 komplet PO bez krabice | ks | 2 |  | 0 |  |  |  | POL1_1
4 | 4T | spínač bílý řaz.6 IP20 komplet PO bez krabice | ks | 1 |  | 0 |  |  |  | POL3_0
5 | 5T | spínač bílý řaz.7 IP20 komplet PO bez krabice | ks | 1 |  | 0 |  |  |  | POL3_0
6 | 6T | pohybové čidlo IP44 venkovní | ks | 3 |  | 0 |  |  |  | POL3_0
7 | 7T | A-zář.svítidlo 1x54W IP20 interiérové, mřížkové, přisazené | ks | 0 |  | 0 |  |  |  | POL3_0
8 | 8T | B-zář.sv.2x11W IP66 prachotěsné, přisazené | ks | 0 |  | 0 |  |  |  | POL3_0
9 | 9T | C-zář.sv.1x36W IP40 interiérové, přisazené | ks | 0 |  | 0 |  |  |  | POL3_0
10 | 10 | CN-zář.sv.1x36W IP40 interiérové, přisazené, multi, protipanické | ks | 0 |  | 0 |  |  |  | POL3_0
11 | 11T | D-žár.sv.1x75W IP40 dekorativní, přisazené | ks | 3 |  | 0 |  |  |  | POL3_0
12 | 12T | E-zář.svítidlo 1x54W IP20 interiérové, mřížkové, přisazené, s asymerrickým vyzařováním | ks | 0 |  | 0 |  |  |  | POL3_0
13 | 13T | F-zář.sv.2x13W IP40 dekorativní, přisazené | ks | 5 |  | 0 |  |  |  | POL3_0
14 | 14T | G-žár.svitidlo 1x60W IP65, prachotěsné, přisazené | ks | 0 |  | 0 |  |  |  | POL3_0
15 | 15T | H-zář.sv.1x13W IP40 dekorativní, přisazené | ks | 0 |  | 0 |  |  |  | POL3_0
16 | 16T | kabel CYKY 3Jx1,5 PU | m | 80 |  | 0 |  |  |  | POL3_0
17 | 17T | kabel CYKY 3Ox1,5 PU | m | 0 |  | 0 |  |  |  | POL3_0
18 | 18 | kabel CYKY 5Jx1,5 PU | m | 0 |  | 0 |  |  |  | POL3_0
19 | 19 | ukončení kabelů do 5x4 | ks | 8 |  | 0 |  |  |  | POL1_1
20 | 20 | krabice přístrojová, kruhová 68mm, do duté, cih.stěny IP20 | ks | 9 |  | 0 |  |  |  | POL3_0
21 | 21T | krabice odbočná, kruhová, 68mm, do duté, cih.stěny IP20 | ks | 4 |  | 0 |  |  |  | POL3_0
22 | 22T | svorka pružinová 3x2,5mm2 | ks | 0 |  | 0 |  |  |  | POL3_0
23 | 23T | svorka pružinová 5x2,5mm2 | ks | 10 |  | 0 |  |  |  | POL3_0
24 | 24 | protipožární ucpávka vrstvená | ks | 0 |  | 0 |  |  |  | POL1_1
25 | 25 | projektová dokumentace skutečného stavu | hod | 1 |  | 0 |  |  |  | POL1_1
26 | 26 | výchozí revizní zpráva | hod | 1.5 |  | 0 |  |  |  | POL1_1
27 | 1 | vybourání otvoru do R=60mm tl.do 600mm v cih.zdi | ks | 3 |  | 0 |  |  |  | POL12_1
28 | 2 | vyřezání otvoru pro krabice 68mm | ks | 12 |  | 0 |  |  |  | POL1_1
29 | 3 | vyřezání spáry ve zdi cihla/tvár.do hl.30mm š.do 30mm | m | 11 |  | 0 |  |  |  | POL12_1
30 | 4 | zapravení maltou spáry ve zdi cihla/tvár.do hl.30mm š.do 30mm | m | 11 |  | 0 |  |  |  | POL12_0
31 | 5 | vyřezání spáry ve zdi cihla/tvár.do hl.30mm š.do 70mm | m | 2.5 |  | 0 |  |  |  | POL1_1
32 | 6 | demontáž stávajícího osvětlení a rozvodů včetně jejich likvidace a odvozu | hod | 5 |  | 0 |  |  |  | POL1_1
33 | 7 | zapravení maltou spáry ve zdi cihla/tvár.do hl.30mm š.do 70mm | m | 2.5 |  | 0 |  |  |  | POL12_0
34 | 1T | spínač bílý řaz.1 IP20 komplet PO bez krabice | ks | 5 |  | 0 |  |  |  | POL3_0
35 | 2 | přepínač bílý řaz.5 IP20 komplet PO bez krabice | ks | 1 |  | 0 |  |  |  | POL12_1
36 | 3T | spínač bílý řaz.6 IP20 komplet PO bez krabice | ks | 2 |  | 0 |  |  |  | POL3_0
37 | 4 | spínač bílý řaz.7 IP20 komplet PO bez krabice | ks | 1 |  | 0 |  |  |  | POL12_0
38 | 5 | pohybové čidlo IP44 venkovní | ks | 3 |  | 0 |  |  |  | POL12_0
39 | 6 | A-zář.svítidlo 1x54W IP20 interiérové, mřížkové, přisazené | ks | 0 |  | 0 |  |  |  | POL12_0
40 | 7 | B-zář.sv.2x11W IP66 prachotěsné, přisazené | ks | 0 |  | 0 |  |  |  | POL12_0
41 | 8 | C-zář.sv.1x36W IP40 interiérové, přisazené | ks | 0 |  | 0 |  |  |  | POL12_0
42 | 9 | CN-zář.sv.1x36W IP40 interiérové, přisazené, multi, protipanické | ks | 0 |  | 0 |  |  |  | POL12_0
43 | 10 | D-žár.sv.1x75W IP40 dekorativní, přisazené | ks | 3 |  | 0 |  |  |  | POL12_0
44 | 11 | E-zář.svítidlo 1x54W IP20 interiérové, mřížkové, přisazené, s asymerrickým vyzařováním | ks | 0 |  | 0 |  |  |  | POL12_0
45 | 12 | F-zář.sv.2x13W IP40 dekorativní, přisazené | ks | 5 |  | 0 |  |  |  | POL12_0
46 | 13 | G-žár.svitidlo 1x60W IP65, prachotěsné, přisazené | ks | 0 |  | 0 |  |  |  | POL12_0
47 | 14 | H-zář.sv.1x13W IP40 dekorativní, přisazené | ks | 0 |  | 0 |  |  |  | POL12_0
48 | 15 | H-žár.svitidlo 1x60W IP40, dekorativní přisazené | ks | 3 |  | 0 |  |  |  | POL12_0
49 | 16 | kabel CYKY 3Jx1,5 | m | 80 |  | 0 |  |  |  | POL12_0
50 | 17 | kabel CYKY 3Ox1,5 | m | 0 |  | 0 |  |  |  | POL12_0
51 | 18 | kabel CYKY 5Jx1,5 | m | 0 |  | 0 |  |  |  | POL12_0
52 | 19 | krabice přístrojová, kruhová 68mm, do duté, cih.stěny IP20 | ks | 10 |  | 0 |  |  |  | POL3_0
53 | 20 | krabice odbočná, kruhová, 68mm, do duté, cih.stěny IP20 | ks | 4 |  | 0 |  |  |  | POL12_0
54 | 21 | svorka pružinová 3x2,5mm2 | ks | 0 |  | 0 |  |  |  | POL12_0
55 | 22 | svorka pružinová 5x2,5mm2 | ks | 10 |  | 0 |  |  |  | POL12_0
56 | 1T00 | vyhledání stávající kabeláže, označení tras, zajištění ochrany při stavbě | hod | 1 |  | 0 |  |  |  | POL1_1
57 | 2 | úprava rozvaděče RH, demontáž jističe ITM 21A, úprava masky | hod | 1 |  | 0 |  |  |  | POL12_1
58 | 3 | kabel CYKY 5Jx10 PU | m | 10 |  | 0 |  |  |  | POL12_0
59 | 4 | vodič CY6žl/zel. PU | m | 10 |  | 0 |  |  |  | POL1_1
60 | 5 | vodič CY4žl/zel. PU | m | 10 |  | 0 |  |  |  | POL12_1
61 | 7 | zásuvka poloz. 10/16A/250V 2P+Z bílá IP20 komplet PO | ks | 3 |  | 0 |  |  |  | POL12_0
62 | 8 | zásuvka 10/16A/250V 2P+Z bílá IP44 na povrch | ks | 3 |  | 0 |  |  |  | POL12_0
63 | 11 | osušovač rukou na stěnu 230V/50Hz/1,8kW | ks | 3 |  | 0 |  |  |  | POL12_0
64 | 12 | kabel CYKY 3Jx1,5 PU | m | 0 |  | 0 |  |  |  | POL12_0
65 | 13 | kabel CYKY 3Jx2,5 PU | m | 60 |  | 0 |  |  |  | POL12_0
66 | Pol__0066 | Ventilátor 160 m3/hod | ks | 1 |  | 0 |  |  |  | POL1_1
67 | Pol__0067 | Ventilátor 55 m3/hod | ks | 1 |  | 0 |  |  |  | POL1_1
68 | 14 | vodič CYH 2x0,5 PU | m | 15 |  | 0 |  |  |  | POL1_1
69 | 16 | ukončení kabelů do 5x4 | ks | 5 |  | 0 |  |  |  | POL1_1
70 | 17 | ukončení kabelů do 4x25 | ks | 5 |  | 0 |  |  |  | POL1_1
71 | 18 | krabice přístrojová, kruhová 68mm, do duté, cih.stěny IP20 | ks | 8 |  | 0 |  |  |  | POL12_0
72 | 19 | krabice odbočná, kruhová, 68mm, do duté, cih.stěny IP20 | ks | 4 |  | 0 |  |  |  | POL12_0
73 | 20 | svorka pružinová 5x2,5mm2 | ks | 10 |  | 0 |  |  |  | POL12_0
74 | 22 | projektová dokumentace skutečného stavu | hod | 1 |  | 0 |  |  |  | POL1_1
75 | 23 | výchozí revizní zpráva | hod | 1 |  | 0 |  |  |  | POL1_1
76 | 1 | vybourání otvoru do R=60mm tl.do 600mm v cih.zdi | ks | 1 |  | 0 |  |  |  | POL12_1
77 | 2 | vyřezání otvoru pro krabice 68mm | ks | 10 |  | 0 |  |  |  | POL1_1
78 | 3 | vyřezání spáry ve zdi cihla/tvár.do hl.30mm š.do 30mm | m | 15 |  | 0 |  |  |  | POL12_1
79 | 4 | zapravení maltou spáry ve zdi cihla/tvár.do hl.30mm š.do 30mm | m | 15 |  | 0 |  |  |  | POL12_0
80 | 5 | vyřezání spáry ve zdi cihla/tvár.do hl.30mm š.do 70mm | m | 7 |  | 0 |  |  |  | POL1_1
81 | 6 | zapravení maltou spáry ve zdi cihla/tvár.do hl.30mm š.do 70mm | m | 7 |  | 0 |  |  |  | POL12_0
82 | 1 | kabel CYKY 5Jx10 | m | 10 |  | 0 |  |  |  | POL12_0
83 | 2 | vodič CY6žl/zel. | m | 10 |  | 0 |  |  |  | POL12_1
84 | 3 | vodič CY4žl/zel. | m | 10 |  | 0 |  |  |  | POL12_1
85 | 5 | zásuvka poloz. 10/16A/250V 2P+Z bílá IP20 komplet PO | ks | 3 |  | 0 |  |  |  | POL12_0
86 | 6 | zásuvka 10/16A/250V 2P+Z bílá IP44 na povrch | ks | 3 |  | 0 |  |  |  | POL12_0
87 | 9 | osušovač rukou na stěnu 230V/50Hz/1,8kW | ks | 3 |  | 0 |  |  |  | POL12_0
88 | 10 | kabel CYKY 3Jx1,5 | m | 0 |  | 0 |  |  |  | POL12_0
89 | 11 | kabel CYKY 3Jx2,5 | m | 60 |  | 0 |  |  |  | POL12_0
90 | Pol__0090 | Ventilátor 160 m3/hod | ks | 1 |  | 0 |  |  |  | POL1_1
91 | Pol__0091 | Ventilátor 55 m3/hod | ks | 1 |  | 0 |  |  |  | POL1_1
92 | 12 | vodič CYH 2x0,5 | m | 15 |  | 0 |  |  |  | POL1_1
93 | 24T | krabice přístrojová, kruhová 68mm, do duté, cih.stěny IP20 | ks | 8 |  | 0 |  |  |  | POL3_0
94 | 25T | krabice odbočná, kruhová, 68mm, do duté, cih.stěny IP20 | ks | 4 |  | 0 |  |  |  | POL3_0
95 | 26T | svorka pružinová 5x2,5mm2 | ks | 10 |  | 0 |  |  |  | POL3_0
96 | 3 | přepěťová ochrana B+C/4 | ks | 1 |  | 0 |  |  |  | POL12_0
97 | 4 | hlavní vypínač 63A/3/400V | ks | 1 |  | 0 |  |  |  | POL12_1
98 | 5 | jistič B16/1 10kA | ks | 2 |  | 0 |  |  |  | POL12_0
99 | 7 | chránič 25-4-030 | ks | 1 |  | 0 |  |  |  | POL12_0
100 | 8 | svorka RSA16 | ks | 1 |  | 0 |  |  |  | POL12_0
101 | 9 R00 | pomocná sběrnice N 15 | ks | 1 |  | 0 |  |  |  | POL1_1
102 | 10 | projektová dokumentace skutečného stavu | hod | 1 |  | 0 |  |  |  | POL1_1
103 | 11 | výchozí revizní zpráva | hod | 1 |  | 0 |  |  |  | POL1_1
[8 empty] | 15 | 21 | DPH
END

## 2 0 Pol
Položkový rozpočet | [9 empty] | #TypZaznamu#
S: |  | IŠST Vysoké Mýto - Rekonstrukce sociální zázemí | [7 empty] | STA
O: | 2 | Oprava sociálního zázemí 1PP |  |  |  |  | STA |  |  | OBJ
R: | 0 | VRN | [7 empty] | ROZ
P.č. | Číslo položky | Název položky | MJ | Množství | Cena / MJ | Celkem
Díl: | VN | Vedlejší náklady |  |  |  | 0 |  |  |  | DIL
1 | 1-1 | Zařízení staveniště ( provizorní oddělující příčky, úklid ) | soubor | 1 |  | 0 |  |  |  | POL1_
2 | 1-2 | BOZP | soubor | 1 |  | 0 |  |  |  | POL1_
3 | 1-3 | Dokum. skuteč. prov. | soubor | 1 |  | 0 |  |  |  | POL1_
4 | 1-4 | Pojištění stavby | soubor | 1 |  | 0 |  |  |  | POL1_
5 | 1-5 | Bankovní záruky | soubor | 1 |  | 0 |  |  |  | POL1_
6 | 2-1 | Zařízení staveniště | Kč | 1 |  | 0 |  |  |  | POL1_
7 | 2-2 | mimostaveništní doprava | soubor | 1 |  | 0 |  |  |  | POL1_
8 | 2-3 | Územní vlivy | soubor | 1 |  | 0 |  |  |  | POL1_
9 | 2-4 | Provozní vlivy | soubor | 1 |  | 0 |  |  |  | POL1_
10 | 2-5 | Ostatní | soubor | 1 |  | 0 |  |  |  | POL1_
11 | 2-6 | NUS z rozpočtu | soubor | 1 |  | 0 |  |  |  | POL1_
[8 empty] | 15 | 21 | DPH
END

## 2 1 Pol
Položkový rozpočet | [10 empty] | #TypZaznamu#
S: |  | IŠST Vysoké Mýto - Rekonstrukce sociální zázemí | [8 empty] | STA
O: | 2 | Oprava sociálního zázemí 1PP | [5 empty] | STA |  |  | OBJ
R: | 1 | Stavební rozpočet | [8 empty] | ROZ
P.č. | Číslo položky | Název položky | MJ | Množství | Cena / MJ | Celkem
Díl: | 31 | Zdi podpěrné a volné |  |  |  | 0 |  |  |  |  | DIL
1 | 311231114R00 | Zdivo nosné cihelné z CP 29 P15 na MVC 2,5 | m3 | 1.87 |  | 0 |  |  |  |  | POL1_1
|  | 1,00*2,10*0,45Zazdívka dveřního otvoru vstupu do m.č.002 : | [8 empty] | VV | 0
|  | 1,20*0,60*0,45*2Zazdívka okenního otvoru : | [8 empty] | VV | 0
|  | 0,20*3,00*0,45Zazdívka překladu : | [8 empty] | VV | 0
|  | 1,87 |  | 1.87 | [6 empty] | VV | 0
2 | 317121251R00 | Montáž ŽB překladů do 180 cm dodatečně do rýh | kus | 3 |  | 0 |  |  |  |  | POL1_1
Díl: | 34 | Stěny a příčky |  |  |  | 0 |  |  |  |  | DIL
3 | 342255028R00 | Příčky z desek Ytong tl. 15 cm | m2 | 31.56 |  | 0 |  |  |  |  | POL1_1
|  | 6,05*1,50Přizdívka pro splachovací nádrže v m.č.002 : | [8 empty] | VV | 0
|  | 6,05*2,90Příčka oddělující m.č.001 a 002 : | [8 empty] | VV | 0
|  | 1,70*2,90Předstěna niky v m.č.001 : | [8 empty] | VV | 0
|  | 31,56 |  | 31.56 | [6 empty] | VV | 0
Díl: | 61 | Úprava povrchů vnitřní |  |  |  | 0 |  |  |  |  | DIL
4 | 612453521R00 | Omítka rýh MC šířky do 15 cm,hlaz.dřev.hladítkem | m2 | 2.03 |  | 0 |  |  |  |  | POL1_1
|  | (2,90+2,90)*0,15Doplnění omítky pro vybouraných příčkách : | [8 empty] | VV | 0
|  | 2,10*0,15 : | [8 empty] | VV | 0
|  | 2,10*0,10*4 : | [8 empty] | VV | 0
|  | 2,03 |  | 2.03 | [6 empty] | VV | 0
5 | 612421626R00 | Omítka vnitřní zdiva, MVC, hladká | m2 | 41.24 |  | 0 |  |  |  |  | POL1_1
|  | 19,59*1,50 - 0,60*1,30*3Vyspravení omítky po vybourání stávajcících obkladů v m.č. 001 : | [8 empty] | VV | 0
|  | 2,90*2,00Vyspravení omítky po vybourání stávajcících obkladů v m.č. 002 : | [8 empty] | VV | 0
|  | Omítnutí dozdívek : | [8 empty] | VV | 0
|  | 1,00*2,10*2Zazdívka dveřního otvoru vstupu do m.č.002 : | [8 empty] | VV | 0
|  | 1,17*0,60*2Zazdívka okenního otvoru : | [8 empty] | VV | 0
|  | 0,56*0,60*2Zazdívka okenního otvoru : | [8 empty] | VV | 0
|  | 1,25*0,45+0,38*2,05*2 : | [8 empty] | VV | 0
|  | 41,24 |  | 41.24 | [6 empty] | VV | 0
6 | 611422431R00 | Oprava omítek stropů žb.žebr.do 50% pl.- štukových | m2 | 61.27 |  | 0 |  |  |  |  | POL1_1
|  | 29,02m.č.001 : | [8 empty] | VV | 0
|  | 6,06*0,30+4,34*0,20*4 : | [8 empty] | VV | 0
|  | 22,41m.č.002 : | [8 empty] | VV | 0
|  | 3,79*0,20*6 : | [8 empty] | VV | 0
|  | 61,27 |  | 61.27 | [6 empty] | VV | 0
7 | 612471411R00 | Úprava vnitřních stěn aktivovaným štukem | m2 | 45.92 |  | 0 |  |  |  |  | POL1_1
|  | 21,30*1,30M.č.001 : | [8 empty] | VV | 0
|  | 18,86*0,80M.č.002 : | [8 empty] | VV | 0
|  | 1,00*2,10Zazdívka dveřního otvoru vstupu do m.č.002 : | [8 empty] | VV | 0
|  | 1,17*0,60Zazdívka okenního otvoru : | [8 empty] | VV | 0
|  | 0,56*0,60Zazdívka okenního otvoru : | [8 empty] | VV | 0
|  | 45,92 |  | 45.92 | [6 empty] | VV | 0
8 | 612481211R00 | Montáž výztužné sítě(perlinky)do stěrky-vnit.stěny | m2 | 49.1 |  | 0 |  |  |  |  | POL1_1
|  | 6,05*1,50Přizdívka pro splachovací nádrže v m.č.002 : | [8 empty] | VV | 0
|  | 6,05*2,90*2Příčka oddělující m.č.001 a 002 : | [8 empty] | VV | 0
|  | 1,70*2,90Předstěna niky v m.č.001 : | [8 empty] | VV | 0
|  | 49,1 |  | 49.1 | [6 empty] | VV | 0
Díl: | 63 | Podlahy a podlahové konstrukce |  |  |  | 0 |  |  |  |  | DIL
9 | 631312621R00 | Mazanina betonová tl. 5 - 8 cm C 20/25 | m3 | 3.6 |  | 0 |  |  |  |  | POL1_1
|  | 29,02*0,07M.č.001 : | [8 empty] | VV | 0
|  | 22,41*0,07M.č.002 : | [8 empty] | VV | 0
|  | 3,6 |  | 3.6 | [6 empty] | VV | 0
10 | 631361921R00 | Výztuž mazanin svařovanou sítí | t | 0.18 |  | 0 |  |  |  |  | POL1_1
|  | 29,02*1,10*3,113*0,001m.č.001 : | [8 empty] | VV | 0
|  | 22,41*1,10*3,113*0,001m.č.002 : | [8 empty] | VV | 0
|  | 0,18 |  | 0.18 | [6 empty] | VV | 0
11 | 998011001R00 | Přesun hmot pro budovy zděné výšky do 6 m | t | 20.77 |  | 0 |  |  |  |  | POL1_1
Díl: | 711 | Izolace proti vodě |  |  |  | 0 |  |  |  |  | DIL
12 | 711212000R00 | Penetrace podkladu pod hydroizolační nátěr,vč.dod. | m2 | 68.25 |  | 0 |  |  |  |  | POL1_7
|  | 29,02+22,00*0,40M.č.001 : | [8 empty] | VV | 0
|  | 22,41+20,06*0,40M.č.002 : | [8 empty] | VV | 0
|  | 68,25 |  | 68.25 | [6 empty] | VV | 0
13 | 711212002R00 | Hydroizolační povlak - nátěr nebo stěrka | m2 | 68.25 |  | 0 |  |  |  |  | POL1_7
|  | 29,02+22,00*0,40M.č.001 : | [8 empty] | VV | 0
|  | 22,41+20,06*0,40M.č.002 : | [8 empty] | VV | 0
|  | 68,25 |  | 68.25 | [6 empty] | VV | 0
14 | 711212231R00 | Těsnicí pás do spoje podlaha - stěna FERMACELL | m | 42.06 |  | 0 |  |  |  |  | POL1_7
|  | 22,00M.č.001 : | [8 empty] | VV | 0
|  | 20,06M.č.002 : | [8 empty] | VV | 0
|  | 42,06 |  | 42.06 | [6 empty] | VV | 0
15 | 998711101R00 | Přesun hmot pro izolace proti vodě, výšky do 6 m | t | 0.27 |  | 0 |  |  |  |  | POL1_7
Díl: | 713 | Izolace tepelné |  |  |  | 0 |  |  |  |  | DIL
16 | 713121111R00 | Izolace tepelná podlah na sucho, jednovrstvá | m2 | 51.43 |  | 0 |  |  |  |  | POL1_7
|  | 29,02m.č.002 : | [8 empty] | VV | 0
|  | 22,41m.č.002 : | [8 empty] | VV | 0
|  | 51,43 |  | 51.43 | [6 empty] | VV | 0
17 | 28376071R | Deska izolační kročejová EPS T 6500 tl. 20-1 mm | m2 | 52.46 |  | 0 |  |  |  |  | POL3_0
|  | 29,02m.č.002 : | [8 empty] | VV | 0
|  | 22,41m.č.002 : | [8 empty] | VV | 0
|  | ;ztratné 2%; 1,0286 : | [8 empty] | VV | 0
|  | 52,46 |  | 52.46 | [6 empty] | VV | 0
18 | 713121118R00 | Montáž dilatačního pásku podél stěn | m | 42.06 |  | 0 |  |  |  |  | POL1_7
|  | 22,00M.č.001 : | [8 empty] | VV | 0
|  | 20,06M.č.002 : | [8 empty] | VV | 0
|  | 42,06 |  | 42.06 | [6 empty] | VV | 0
19 | 713191100R00 | Položení separační fólie | m2 | 56.57 |  | 0 |  |  |  |  | POL1_7
|  | 29,02*1,10M.č.001 : | [8 empty] | VV | 0
|  | 22,41*1,10M.č.002 : | [8 empty] | VV | 0
|  | 56,57 |  | 56.57 | [6 empty] | VV | 0
20 | 998713101R00 | Přesun hmot pro izolace tepelné, výšky do 6 m | t | 0.04 |  | 0 |  |  |  |  | POL1_7
Díl: | 721 | Vnitřní kanalizace |  |  |  | 0 |  |  |  |  | DIL
21 | 7213 | Pročištění odpadového potrubí | hod | 10 |  | 0 |  |  |  |  | POL1_7
|  | 5m.č.001 : | [8 empty] | VV | 0
|  | 5m.č.002 : | [8 empty] | VV | 0
|  | 10 |  | 10 | [6 empty] | VV | 0
22 | 721140916R00 | Oprava-propoj.dosavadního potrubí litinového DN125 | kus | 9 |  | 0 |  |  |  |  | POL1_7
|  | 2m.č.001 : | [8 empty] | VV | 0
|  | 7m.č.002 : | [8 empty] | VV | 0
|  | 9 |  | 9 | [6 empty] | VV | 0
23 | 721171808R00 | Demontáž potrubí z PVC do D 114 mm | m | 21 |  | 0 |  |  |  |  | POL1_7
|  | 6m.č.001 : | [8 empty] | VV | 0
|  | 15m.č.002 : | [8 empty] | VV | 0
|  | 21 |  | 21 | [6 empty] | VV | 0
24 | 721170 | Oprava - propojení dosavadního potrubí PP D 110 | kus | 6 |  | 0 |  |  |  |  | POL1_7
|  | 2m.č.001 : | [8 empty] | VV | 0
|  | 4m.č.002 : | [8 empty] | VV | 0
|  | 6 |  | 6 | [6 empty] | VV | 0
25 | 721176 | Potrubí kanalizační z PP odpadní systém HT DN 70-orientační cena | m | 6 |  | 0 |  |  |  |  | POL1_7
|  | 6m.č.001 : | [8 empty] | VV | 0
|  | 6 |  | 6 | [6 empty] | VV | 0
26 | 721176 | Potrubí kanalizační z PP odpadní systém HT DN 100-orientační cena | m | 12 |  | 0 |  |  |  |  | POL12_1
|  | 6m.č.001 : | [8 empty] | VV | 0
|  | 6m.č.002 : | [8 empty] | VV | 0
|  | 12 |  | 12 | [6 empty] | VV | 0
27 | 721176 | Potrubí kanalizační z PP odpadní systém HT DN 125-orientační cena | m | 1 |  | 0 |  |  |  |  | POL12_1
|  | 1m.č.002 : | [8 empty] | VV | 0
|  | 1 |  | 1 | [6 empty] | VV | 0
28 | 721176 | Potrubí kanalizační z PP připojovací systém HT DN 50-orientační cena | m | 18 |  | 0 |  |  |  |  | POL12_1
|  | 10m.č.001 : | [8 empty] | VV | 0
|  | 8m.č.002 : | [8 empty] | VV | 0
|  | 18 |  | 18 | [6 empty] | VV | 0
29 | 72122 | Uzávěrka zápachová | kus | 18 |  | 0 |  |  |  |  | POL3_0
30 | 721194105R00 | Vyvedení odpadních výpustek D 50 x 1,8 | kus | 18 |  | 0 |  |  |  |  | POL1_7
31 | 7211941 | Vyvedení odpadních výpustek D 100-orientační cena | kus | 6 |  | 0 |  |  |  |  | POL1_7
32 | 721290111R00 | Zkouška těsnosti kanalizace vodou DN 125 | m | 37 |  | 0 |  |  |  |  | POL1_7
|  | 22m.č.001 : | [8 empty] | VV | 0
|  | 15m.č.002 : | [8 empty] | VV | 0
|  | 37 |  | 37 | [6 empty] | VV | 0
33 | 998721101R00 | Přesun hmot pro vnitřní kanalizaci, výšky do 6 m | t | 0.36 |  | 0 |  |  |  |  | POL1_7
Díl: | 722 | Vnitřní vodovod |  |  |  | 0 |  |  |  |  | DIL
34 | 722130801R00 | Demontáž potrubí ocelových závitových DN 25 | m | 32 |  | 0 |  |  |  |  | POL1_7
|  | 8m.č.001 : | [8 empty] | VV | 0
|  | 24m.č.002 : | [8 empty] | VV | 0
|  | 32 |  | 32 | [6 empty] | VV | 0
35 | 722172331R00 | Potrubí z PPR, D 20x3,4 mm, PN 20, vč. zed. výpom. | m | 32 |  | 0 |  |  |  |  | POL1_7
|  | 8m.č.001 : | [8 empty] | VV | 0
|  | 24m.č.001 : | [8 empty] | VV | 0
|  | 32 |  | 32 | [6 empty] | VV | 0
36 | 722172332R00 | Potrubí z PPR, D 25x4,2 mm, PN 20, vč. zed. výpom. | m | 50 |  | 0 |  |  |  |  | POL1_7
|  | 45m.č.001 : | [8 empty] | VV | 0
|  | 5m.č.002 : | [8 empty] | VV | 0
|  | 50 |  | 50 | [6 empty] | VV | 0
37 | 722172333R00 | Potrubí z PPR, D 32x5,4 mm, PN 20, vč. zed. výpom. | m | 30 |  | 0 |  |  |  |  | POL1_7
|  | 30m.č.001 : | [8 empty] | VV | 0
|  | 30 |  | 30 | [6 empty] | VV | 0
38 | 722181211R00 | Izolace návleková MIRELON PRO tl. stěny 6 mm | m | 24 |  | 0 |  |  |  |  | POL1_7
|  | 24m.č.002 : | [8 empty] | VV | 0
|  | 24 |  | 24 | [6 empty] | VV | 0
39 | 722181211R00 | Izolace návleková MIRELON PRO tl. stěny 6 mm | m | 32 |  | 0 |  |  |  |  | POL1_7
|  | 27m.č.001 : | [8 empty] | VV | 0
|  | 5m.č.002 : | [8 empty] | VV | 0
|  | 32 |  | 32 | [6 empty] | VV | 0
40 | 722181213R00 | Izolace návleková MIRELON PRO tl. stěny 13 mm | m | 56 |  | 0 |  |  |  |  | POL1_7
|  | 56m.č.001 : | [8 empty] | VV | 0
|  | 56 |  | 56 | [6 empty] | VV | 0
41 | 722190401R00 | Vyvedení a upevnění výpustek DN 15 | kus | 42 |  | 0 |  |  |  |  | POL1_7
42 | 7222 | Ventil přímý G 3/4 se dvěma závity-orientační cena | kus | 4 |  | 0 |  |  |  |  | POL3_0
|  | 3m.č.001 : | [8 empty] | VV | 0
|  | 1m.č.001 : | [8 empty] | VV | 0
|  | 4 |  | 4 | [6 empty] | VV | 0
43 | 722290226R00 | Zkouška tlaku potrubí závitového DN 50 | m | 112 |  | 0 |  |  |  |  | POL1_7
|  | 83m.č.001 : | [8 empty] | VV | 0
|  | 29m.č.002 : | [8 empty] | VV | 0
|  | 112 |  | 112 | [6 empty] | VV | 0
44 | 722290234R00 | Proplach a dezinfekce vodovod.potrubí DN 80 | m | 112 |  | 0 |  |  |  |  | POL1_7
|  | 83m.č.001 : | [8 empty] | VV | 0
|  | 29m.č.002 : | [8 empty] | VV | 0
|  | 112 |  | 112 | [6 empty] | VV | 0
45 | 722220861R00 | Demontáž armatur s dvěma závity G 3/4 | kus | 11 |  | 0 |  |  |  |  | POL1_7
|  | 11m.č.002 : | [8 empty] | VV | 0
|  | 11 |  | 11 | [6 empty] | VV | 0
46 | 998722101R00 | Přesun hmot pro vnitřní vodovod, výšky do 6 m | t | 0.66 |  | 0 |  |  |  |  | POL1_7
Díl: | 725 | Zařizovací předměty |  |  |  | 0 |  |  |  |  | DIL
47 | 725410812R00 | Demontáž žlabů ocelových jednoduchých dl.2000 | soubor | 8 |  | 0 |  |  |  |  | POL1_7
48 | 72521 | Dodávka a montáž deskového dvojumyvadla - DVOJUMYVADLO 120 CM, PRAVOÚHLÉ S 2 OTVORY PRO BATERII, S PŘEPADEM | soubor | 8 |  | 0 |  |  |  |  | POL1_7
|  | 6m.č.001 : | [8 empty] | VV | 0
|  | 2m.č.002 : | [8 empty] | VV | 0
|  | 8 |  | 8 | [6 empty] | VV | 0
49 | 725820801R00 | Demontáž baterie nástěnné do G 3/4 | soubor | 28 |  | 0 |  |  |  |  | POL1_7
50 | 725823 | D+M Baterie umyvadlová stoján.- dle výběru investora | kus | 18 |  | 0 |  |  |  |  | POL1_7
51 | 725823111RT2 | Baterie bidetová stoján. ruční, bez otvír.odpadu | kus | 1 |  | 0 |  |  |  |  | POL1_7
52 | 725292042R00 | Dávkovač tekutého mýdla nerezový 0,85 l | soubor | 8 |  | 0 |  |  |  |  | POL1_7
53 | 7252 | D+M Odpadkový koš nerez 40 l s odklápěcím víkem volně stojící | soubor | 8 |  | 0 |  |  |  |  | POL1_7
54 | 55149031 | D+M Odpadkový koš nerez 5 l s odklápěcím víkem volně stojící | soubor | 2 |  | 0 |  |  |  |  | POL1_7
55 | 55149015 | D+M Zásobník nerez na hygienické sáčky - nerezový zásobník na hygienické papírové sáčky, rozměr 125 x 45 x 165 mm | soubor | 4 |  | 0 |  |  |  |  | POL1_7
56 | 725292011R00 | D+M Zásobník nerez na papírové ručníky -nerezový zásobník skládaných papírových ručníků, maximální rozměr náplně 255 x 105 mm 270 x 110 x 340 mm, | soubor | 10 |  | 0 |  |  |  |  | POL1_7
57 | 55149050 | D+M Sanitární set závěsný nerezový - úklid WC | soubor | 5 |  | 0 |  |  |  |  | POL1_7
58 | 55149001 | D+M Zásobník na toaletní papír nerezový bubnový závěsný uzamykatelný | soubor | 5 |  | 0 |  |  |  |  | POL1_7
59 | 07 | Zrcadlo dle výběru stavebníka | ks | 8 |  | 0 |  |  |  |  | POL3_0
|  | 6m.č.001 : | [8 empty] | VV | 0
|  | 2m.č.002 : | [8 empty] | VV | 0
|  | 8 |  | 8 | [6 empty] | VV | 0
60 | 07 | D+M podlahové vpusti HL 510 NPR | soubor | 2 |  | 0 |  |  |  |  | POL1_7
61 | Pol__0061 | D+M Neprůhledná folie na okna | soubor | 7.97 |  | 0 |  |  |  |  | POL1_7
62 | 725110811R00 | Demontáž klozetů splachovacích | soubor | 5 |  | 0 |  |  |  |  | POL1_7
63 | 7251228 | Demontáž pisoárů | soubor | 5 |  | 0 |  |  |  |  | POL1_7
|  | 5m.č.002 : | [8 empty] | VV | 0
|  | 5 |  | 5 | [6 empty] | VV | 0
64 | 725210821R00 | Demontáž umyvadel bez výtokových armatur | soubor | 3 |  | 0 |  |  |  |  | POL1_7
|  | 3m.č.002 : | [8 empty] | VV | 0
|  | 3 |  | 3 | [6 empty] | VV | 0
65 | 725820801R00 | Demontáž baterie nástěnné do G 3/4 | soubor | 3 |  | 0 |  |  |  |  | POL1_7
|  | 3m.č.002 : | [8 empty] | VV | 0
|  | 3 |  | 3 | [6 empty] | VV | 0
66 | 725119401R00 | Montáž předstěnových systémů pro zazdění | ks | 4 |  | 0 |  |  |  |  | POL1_7
67 | 28696750R | Modul-WC ovl.zepředu , h=108 mm | ks | 4 |  | 0 | 3948 |  |  |  | POL3_0
68 | 286967568 | Modul-bidet , hloubka 12-16 cm | ks | 1 |  | 0 |  |  |  |  | POL1_7
69 | 286967601 | Modul-výlevka , h=130 cm | ks | 2 |  | 0 |  |  |  |  | POL1_7
70 | 725814106R00 | Ventil rohový s filtrem DN 15 x DN 15 | soubor | 5 |  | 0 |  |  |  |  | POL1_7
71 | 725299101R00 | Montáž koupelnových doplňků - mýdelníků, držáků ap | soubor | 31 |  | 0 |  |  |  |  | POL1_7
72 | 7255-R | D+M podlahové vpusti HL 510 NPR | soubor | 2 |  | 0 |  |  |  |  | POL1_7
73 | 725 | Klozet keramický závěsný na nosné stěny s hlubokým splachováním, odpad vodorovný | soubor | 4 |  | 0 |  |  |  |  | POL3_0
|  | 4m.č.002 : | [8 empty] | VV | 0
|  | 4 |  | 4 | [6 empty] | VV | 0
74 | 551070153 | D+M Ovládací tlačítko chrom - lesk | ks | 4 |  | 0 |  |  |  |  | POL1_7
75 | 725-1 | D+M Bidet | soubor | 1 |  | 0 |  |  |  |  | POL1_7
|  | 1m.č.002 : | [8 empty] | VV | 0
|  | 1 |  | 1 | [6 empty] | VV | 0
76 | 551070153 | D+M Ovládací tlačítko chrom - lesk | ks | 1 |  | 0 |  |  |  |  | POL1_7
77 | 725823111R00 | Baterie umyvadlová stoján., bez otvír.odpadu - dle výběru investora | kus | 4 |  | 0 |  |  |  |  | POL1_7
78 | 725823111RT1 | Baterie umyvadlová nástěnná ruční páková, bez otvír.odpadu - dle výběru investora | ks | 1 |  | 0 |  |  |  |  | POL12_1
79 | 725292001R00 | Zásobník na toaletní papír nerezový | soubor | 4 |  | 0 |  |  |  |  | POL1_7
|  | 4m.č.002 : | [8 empty] | VV | 0
|  | 4 |  | 4 | [6 empty] | VV | 0
80 | 725980113R00 | Dvířka 300 x 300 mm | kus | 2 |  | 0 |  |  |  |  | POL1_7
|  | 2m.č.002 : | [8 empty] | VV | 0
|  | 2 |  | 2 | [6 empty] | VV | 0
81 | 725330913R00 | Výlevka | kus | 2 |  | 0 |  |  |  |  | POL1_7
82 | 725210958R00 | Umyvadlo -dle výběru investora | kus | 2 |  | 0 |  |  |  |  | POL1_7
83 | 998725101R00 | Přesun hmot pro zařizovací předměty, výšky do 6 m | t | 1.7 |  | 0 |  |  |  |  | POL1_7
Díl: | 731 | Kotelny |  |  |  | 0 |  |  |  |  | DIL
84 | 731 | Napuštění a vypuštění vody ÚT - orientační cena | ks | 2 |  | 0 |  |  |  |  | POL1_7
|  | 1m.č.001 : | [8 empty] | VV | 0
|  | 1m.č.002 : | [8 empty] | VV | 0
|  | 2 |  | 2 | [6 empty] | VV | 0
Díl: | 733 | Rozvod potrubí |  |  |  | 0 |  |  |  |  | DIL
85 | 733110803R00 | Demontáž potrubí ocelového závitového do DN 15 | m | 15 |  | 0 |  |  |  |  | POL1_7
|  | 12m.č.001 : | [8 empty] | VV | 0
|  | 3m.č.002 : | [8 empty] | VV | 0
|  | 15 |  | 15 | [6 empty] | VV | 0
86 | 733163101R00 | Potrubí z měděných trubek vytápění D 12 x 1,0 mm | m | 18 |  | 0 |  |  |  |  | POL1_7
|  | 15m.č.001 : | [8 empty] | VV | 0
|  | 3m.č.001 : | [8 empty] | VV | 0
|  | 18 |  | 18 | [6 empty] | VV | 0
87 | 733167001R00 | Příplatek za zhotovení přípojky Cu 15/1 | kus | 8 |  | 0 |  |  |  |  | POL1_7
|  | 6m.č.001 : | [8 empty] | VV | 0
|  | 2m.č.002 : | [8 empty] | VV | 0
|  | 8 |  | 8 | [6 empty] | VV | 0
88 | 733190306R00 | Tlaková zkouška Cu potrubí do D 35 | m | 18 |  | 0 |  |  |  |  | POL1_7
|  | 15m.č.001 : | [8 empty] | VV | 0
|  | 3m.č.002 : | [8 empty] | VV | 0
|  | 18 |  | 18 | [6 empty] | VV | 0
89 | 733161902R00 | Propojení měděného potrubí vytápění D 15 mm | kus | 4 |  | 0 |  |  |  |  | POL1_7
|  | 2m.č.001 : | [8 empty] | VV | 0
|  | 2m.č.002 : | [8 empty] | VV | 0
|  | 4 |  | 4 | [6 empty] | VV | 0
90 | 998733101R00 | Přesun hmot pro rozvody potrubí, výšky do 6 m | t | 0.03 |  | 0 |  |  |  |  | POL1_7
Díl: | 734 | Armatury |  |  |  | 0 |  |  |  |  | DIL
91 | 734200821R00 | Demontáž armatur se 2závity do G 1/2 | kus | 5 |  | 0 |  |  |  |  | POL1_7
|  | 3m.č.001 : | [8 empty] | VV | 0
|  | 2m.č.002 : | [8 empty] | VV | 0
|  | 5 |  | 5 | [6 empty] | VV | 0
92 | 551-OR | Danfoss hlavice termostatická | kus | 4 |  | 0 |  |  |  |  | POL3_0
|  | 2m.č.001 : | [8 empty] | VV | 0
|  | 2m.č.002 : | [8 empty] | VV | 0
|  | 4 |  | 4 | [6 empty] | VV | 0
93 | 552-OR | Danfoss hlavice termostatická 1/2 | kus | 4 |  | 0 |  |  |  |  | POL3_0
|  | 2m.č.001 : | [8 empty] | VV | 0
|  | 2m.č.002 : | [8 empty] | VV | 0
|  | 4 |  | 4 | [6 empty] | VV | 0
94 | 551136 | Šroubení regulační radiátorové G 1/2" rohové, bez vypouštění | kus | 4 |  | 0 |  |  |  |  | POL3_0
|  | 2m.č.001 : | [8 empty] | VV | 0
|  | 2m.č.002 : | [8 empty] | VV | 0
|  | 4 |  | 4 | [6 empty] | VV | 0
95 | 551 | Danfoss ventil tělesa DN1/2" | kus | 4 |  | 0 |  |  |  |  | POL3_0
|  | 2m.č.001 : | [8 empty] | VV | 0
|  | 2m.č.002 : | [8 empty] | VV | 0
|  | 4 |  | 4 | [6 empty] | VV | 0
96 | 998734101R00 | Přesun hmot pro armatury, výšky do 6 m | t | 0.01 |  | 0 |  |  |  |  | POL1_7
Díl: | 735 | Otopná tělesa |  |  |  | 0 |  |  |  |  | DIL
97 | 735151821R00 | Demontáž otopných těles panelových 2řadých,1500 mm | kus | 4 |  | 0 |  |  |  |  | POL1_7
|  | 3m.č.001 : | [8 empty] | VV | 0
|  | 1m.č.002 : | [8 empty] | VV | 0
|  | 4 |  | 4 | [6 empty] | VV | 0
98 | 73515 | Otopná tělesa KL 22 6050 | kus | 1 |  | 0 |  |  |  |  | POL1_7
|  | 1M.č.002 : | [8 empty] | VV | 0
|  | 1 |  | 1 | [6 empty] | VV | 0
99 | 735159220R00 | Montáž panelových těles 2řadých do délky 1500 mm | kus | 4 |  | 0 |  |  |  |  | POL1_7
|  | 2m.č.001 : | [8 empty] | VV | 0
|  | 2m.č.002 : | [8 empty] | VV | 0
|  | 4 |  | 4 | [6 empty] | VV | 0
100 | 735191905R00 | Oprava - odvzdušnění otopných těles | kus | 4 |  | 0 |  |  |  |  | POL1_7
|  | 2m.č.001 : | [8 empty] | VV | 0
|  | 2m.č.002 : | [8 empty] | VV | 0
|  | 4 |  | 4 | [6 empty] | VV | 0
101 | 998735101R00 | Přesun hmot pro otopná tělesa, výšky do 6 m | t | 0.12 |  | 0 |  |  |  |  | POL1_7
Díl: | 766 | Konstrukce truhlářské |  |  |  | 0 |  |  |  |  | DIL
102 | 766661112R00 | Montáž dveří do zárubně,otevíravých 1kř.do 0,8 m včetně zesílení závěsů | kus | 2 |  | 0 |  |  |  |  | POL1_7
103 | 611-OR1 | Dveře vnitřní hladké ze 2/3, prosklené včetně kování , z plné dřevotřísky s povrchem HPL | kus | 2 |  | 0 |  |  |  |  | POL3_0
|  | 2900/1970 P : | [8 empty] | VV | 0
|  | 2 |  | 2 | [6 empty] | VV | 0
104 | 998766101R00 | Přesun hmot pro truhlářské konstr., výšky do 6 m | t | 0.06 |  | 0 |  |  |  |  | POL1_7
105 | 766695213R00 | Montáž prahů dveří jednokřídlových š. nad 10 cm | kus | 2 |  | 0 |  |  |  |  | POL1_7
106 | 61187421R | Prah bukový délka 90 cm šířka 15 cm tl. 2 cm | kus | 2 |  | 0 |  |  |  |  | POL3_0
Díl: | 767 | Konstrukce doplňkové stavební (zámečnické) |  |  |  | 0 |  |  |  |  | DIL
107 | 767681120R00 | Montáž zárubní montovat.1kř. hl. 8,5, š. přes 80cm | kus | 2 |  | 0 |  |  |  |  | POL1_7
108 | 55330322R | Zárubeň ocelová H 110 900x1970x110 P | kus | 2 |  | 0 |  |  |  |  | POL3_0
109 | 767131111R00 | Montáž stěn z plechu spojených šroubováním | m2 | 22.52 |  | 0 |  |  |  |  | POL1_7
|  | 6,06*2,0+1,30*2,0*4Příčky WC : | [8 empty] | VV | 0
|  | 22,52 |  | 22.52 | [6 empty] | VV | 0
110 | 581-OR | Dělící příčky WC classic výšky 2,0m včetně dveří, nerezového kování se signalizací-orientační cena | komplet | 1 |  | 0 |  |  |  |  | POL3_0
|  | 1m.č.002 : | [8 empty] | VV | 0
|  | 1 |  | 1 | [6 empty] | VV | 0
111 | 998767101R00 | Přesun hmot pro zámečnické konstr., výšky do 6 m | t | 0.23 |  | 0 |  |  |  |  | POL1_7
Díl: | 771 | Podlahy z dlaždic |  |  |  | 0 |  |  |  |  | DIL
112 | 771101210R00 | Penetrace podkladu pod dlažby | m2 | 51.43 |  | 0 |  |  |  |  | POL1_7
|  | 29,02M.č.001 : | [8 empty] | VV | 0
|  | 22,41M.č.002 : | [8 empty] | VV | 0
|  | 51,43 |  | 51.43 | [6 empty] | VV | 0
113 | 771575109R00 | Montáž podlah keram.,hladké, tmel, 30x30 cm | m2 | 51.43 |  | 0 |  |  |  |  | POL1_7
|  | 29,02M.č.001 : | [8 empty] | VV | 0
|  | 22,41M.č.002 : | [8 empty] | VV | 0
|  | 51,43 |  | 51.43 | [6 empty] | VV | 0
114 | 59764-1OR | Dlažba dle výběru stavebníka 200x400x9 mm - orientační cena | m2 | 52.46 |  | 0 |  |  |  |  | POL3_0
|  | 29,02M.č.001 : | [8 empty] | VV | 0
|  | 22,41M.č.002 : | [8 empty] | VV | 0
|  | ;ztratné 2%; 1,0286 : | [8 empty] | VV | 0
|  | 52,46 |  | 52.46 | [6 empty] | VV | 0
115 | 998771101R00 | Přesun hmot pro podlahy z dlaždic, výšky do 6 m | t | 1.28 |  | 0 |  |  |  |  | POL1_7
Díl: | 781 | Obklady keramické |  |  |  | 0 |  |  |  |  | DIL
116 | 781101210R00 | Penetrace podkladu pod obklady | m2 | 70.07 |  | 0 |  |  |  |  | POL1_7
|  | 21,50*1,50m.č.001 : | [8 empty] | VV | 0
|  | 18,91*2,00m.č.002 : | [8 empty] | VV | 0
|  | 70,07 |  | 70.07 | [6 empty] | VV | 0
117 | 781111116R00 | Otvor v obkladačce diamant.korunkou prům.do 90 mm | kus | 23 |  | 0 |  |  |  |  | POL1_7
|  | 12m.č.001 : | [8 empty] | VV | 0
|  | 11m.č.002 : | [8 empty] | VV | 0
|  | 23 |  | 23 | [6 empty] | VV | 0
118 | 781475116R00 | Obklad vnitřní stěn keramický, do tmele, 30x30 cm nebo 20x40 cm | m2 | 70.07 |  | 0 |  |  |  |  | POL1_7
|  | 21,50*1,50m.č.001 : | [8 empty] | VV | 0
|  | 18,91*2,00m.č.002 : | [8 empty] | VV | 0
|  | 70,07 |  | 70.07 | [6 empty] | VV | 0
119 | 781320121R00 | Obkládání parapetů do tmele šířky do 300 mm | m | 5.24 |  | 0 |  |  |  |  | POL1_7
|  | 1,30*2m.č.001 : | [8 empty] | VV | 0
|  | 1,32*2m.č.002 : | [8 empty] | VV | 0
|  | 5,24 |  | 5.24 | [6 empty] | VV | 0
120 | 5978-1OR | Obkládačka -dle výběru stavebníka - orientační cena - ve dvou barvách | m2 | 72.54 |  | 0 |  |  |  |  | POL3_0
|  | 21,50*1,50m.č.001 : | [8 empty] | VV | 0
|  | 18,91*2,00m.č.002 : | [8 empty] | VV | 0
|  | 0,20*1,30*2+0,20*1,32*2obklady parapetů : | [8 empty] | VV | 0
|  | ;ztratné 2%; 1,4224 : | [8 empty] | VV | 0
|  | 72,54 |  | 72.54 | [6 empty] | VV | 0
121 | 781491001R00 | Montáž lišt k obkladům | m | 61.76 |  | 0 |  |  |  |  | POL1_7
122 | 781497111RS2 | Lišta hliníková ukončovacích k obkladům profil RB, pro tloušťku obkladu 8 mm | m | 40.41 |  | 0 |  |  |  |  | POL1_7
|  | 21,50m.č.001 : | [8 empty] | VV | 0
|  | 18,91m.č.002 : | [8 empty] | VV | 0
|  | 40,41 |  | 40.41 | [6 empty] | VV | 0
123 | 781497121RS2 | Lišta hliníková rohová k obkladům profil RB, pro tloušťku obkladu 8 mm | m | 15.3 |  | 0 |  |  |  |  | POL1_7
|  | 1,50*3+0,60*4m.č.001 : | [8 empty] | VV | 0
|  | 2*2+1,1*4m.č.002 : | [8 empty] | VV | 0
|  | 15,3 |  | 15.3 | [6 empty] | VV | 0
124 | 781900010RA0 | Odsekání obkladů vnitřních | m2 | 103.48 |  | 0 |  |  |  |  | POL2_7
|  | 25,65*1,50+8,60*1,50M.č.001 : | [8 empty] | VV | 0
|  | 26,05*2,00M.č.002 : | [8 empty] | VV | 0
|  | 103,48 |  | 103.48 | [6 empty] | VV | 0
125 | 998781101R00 | Přesun hmot pro obklady keramické, výšky do 6 m | t | 8.43 |  | 0 |  |  |  |  | POL1_7
Díl: | 783 | Nátěry |  |  |  | 0 |  |  |  |  | DIL
126 | 783122210R00 | Nátěr syntetický OK "A" 1x + 2x email | m2 | 1.96 |  | 0 |  |  |  |  | POL1_7
|  | (0,90+2+2,0)*0,20*2Nátěr zárubní : | [8 empty] | VV | 0
|  | 1,96 |  | 1.96 | [6 empty] | VV | 0
Díl: | 784 | Malby |  |  |  | 0 |  |  |  |  | DIL
127 | 784191201R00 | Penetrace podkladu hloubková Primalex 1x | m2 | 45.92 |  | 0 |  |  |  |  | POL1_7
|  | 21,30*1,30M.č.001 : | [8 empty] | VV | 0
|  | 18,86*0,80M.č.002 : | [8 empty] | VV | 0
|  | 1,00*2,10Zazdívka dveřního otvoru vstupu do m.č.002 : | [8 empty] | VV | 0
|  | 1,17*0,60Zazdívka okenního otvoru : | [8 empty] | VV | 0
|  | 0,56*0,60Zazdívka okenního otvoru : | [8 empty] | VV | 0
|  | 45,92 |  | 45.92 | [6 empty] | VV | 0
128 | 784195112R00 | Malba Primalex Standard, bílá, bez penetrace, 2 x | m2 | 45.92 |  | 0 |  |  |  |  | POL1_7
|  | 21,30*1,30M.č.001 : | [8 empty] | VV | 0
|  | 18,86*0,80M.č.002 : | [8 empty] | VV | 0
|  | 1,00*2,10Zazdívka dveřního otvoru vstupu do m.č.002 : | [8 empty] | VV | 0
|  | 1,17*0,60Zazdívka okenního otvoru : | [8 empty] | VV | 0
|  | 0,56*0,60Zazdívka okenního otvoru : | [8 empty] | VV | 0
|  | 45,92 |  | 45.92 | [6 empty] | VV | 0
Díl: | 95 | Různé dokončovací konstrukce a práce na pozemních stavbách |  |  |  | 0 |  |  |  |  | DIL
129 | 953946111R00 | Osazení ventilačních mřížek | kus | 6 |  | 0 |  |  |  |  | POL1_1
130 | 283 | Mřížka větrací plastová 150/150 se síťkou - orientační cena | kus | 3 |  | 0 |  |  |  |  | POL3_0
131 | 4295330101R | Žaluzie protidešťová PDZM 200x200 | kus | 3 |  | 0 |  |  |  |  | POL3_0
132 | 998011001R00 | Přesun hmot pro budovy zděné výšky do 6 m | t | 20.66 |  | 0 |  |  |  |  | POL1_1
Díl: | 96 | Bourání konstrukcí |  |  |  | 0 |  |  |  |  | DIL
133 | 962031145R00 | Bourání příček z tvárnic pórobetonových tl. 150 mm | m2 | 17.57 |  | 0 |  |  |  |  | POL1_1
|  | 6,06*2,90 : | [8 empty] | VV | 0
|  | 17,57 |  | 17.57 | [6 empty] | VV | 0
134 | 965081713R00 | Bourání dlažeb keramických tl.10 mm, nad 1 m2 | m2 | 51.37 |  | 0 |  |  |  |  | POL1_1
|  | 38,88+8,93+0,95+0,87*3 : | [8 empty] | VV | 0
|  | 51,37 |  | 51.37 | [6 empty] | VV | 0
135 | 965042141R00 | Bourání mazanin betonových tl. 10 cm, nad 4 m2 | m3 | 3.6 |  | 0 |  |  |  |  | POL1_1
136 | 962032254R00 | Bourání zdiva z cihel cementových na MC | m3 | 3.25 |  | 0 |  |  |  |  | POL1_1
|  | 0,63*0,45*0,60 : | [8 empty] | VV | 0
|  | 1,20*0,45*2,10 : | [8 empty] | VV | 0
|  | 3,93*0,33*1,50 : | [8 empty] | VV | 0
|  | 3,25 |  | 3.25 | [6 empty] | VV | 0
137 | 968072455R00 | Vybourání kovových dveřních zárubní pl. do 2 m2 | m2 | 8.2 |  | 0 |  |  |  |  | POL1_1
|  | 0,80*2,00+0,90*2,00 : | [8 empty] | VV | 0
|  | 0,60*2,00*4 : | [8 empty] | VV | 0
|  | 8,2 |  | 8.2 | [6 empty] | VV | 0
138 | 968061112R00 | Vyvěšení dřevěných okenních křídel pl. do 1,5 m2 | kus | 2 |  | 0 |  |  |  |  | POL1_1
139 | 968061125R00 | Vyvěšení dřevěných dveřních křídel pl. do 2 m2 | kus | 6 |  | 0 |  |  |  |  | POL1_1
140 | 968062245R00 | Vybourání dřevěných rámů oken jednoduch. pl. 2 m2 | m2 | 1.4 |  | 0 |  |  |  |  | POL1_1
|  | 1,17*0,60*2 : | [8 empty] | VV | 0
|  | 1,4 |  | 1.4 | [6 empty] | VV | 0
141 | 975043111R00 | Jednořad.podchycení stropů do 3,5 m,do 750 kg/m | m | 3 |  | 0 |  |  |  |  | POL1_1
142 | 971033251R00 | Vybourání otv. zeď cihel. 0,0225 m2, tl. 45cm, MVC | kus | 2 |  | 0 |  |  |  |  | POL1_1
143 | 964011211R00 | Vybourání ŽB překladů prefa dl. 3 m, 50 kg/m | m3 | 0.27 |  | 0 |  |  |  |  | POL1_1
|  | 0,45*0,20*1,50*2Překlady nad okny : | [8 empty] | VV | 0
|  | 0,27 |  | 0.27 | [6 empty] | VV | 0
Díl: | S | Přesuny sutí |  |  |  | 0 |  |  |  |  | DIL
144 | 979011111R00 | Svislá doprava suti a vybour. hmot za 2.NP a 1.PP | t | 19.21 |  | 0 |  |  |  |  | POL1_1
|  | 19,1306+0,0796 : | [8 empty] | VV | 0
|  | 19,21 |  | 19.21 | [6 empty] | VV | 0
145 | 979081111R00 | Odvoz suti a vybour. hmot na skládku do 1 km | t | 19.21 |  | 0 |  |  |  |  | POL1_1
146 | 979081121R00 | Příplatek k odvozu za každý další 1 km | t | 192.1 |  | 0 |  |  |  |  | POL1_1
|  | 19,21*10Skládka do vzdálenosti 10 km : | [8 empty] | VV | 0
|  | 192,1 |  | 192.1 | [6 empty] | VV | 0
147 | 979990001R00 | Poplatek za skládku stavební suti | t | 19.21 |  | 0 |  |  |  |  | POL1_1
148 | 979082212R00 | Vodorovná doprava suti po suchu do 50 m | t | 19.21 |  | 0 |  |  |  |  | POL1_1
149 | 979093111R00 | Uložení suti na skládku bez zhutnění | t | 19.21 |  | 0 |  |  |  |  | POL1_1
Díl: | M21 | Elektromontáže |  |  |  | 0 |  |  |  |  | DIL
150 | 21T00 | Elektroinstalace | komplet | 1 |  | 0 |  |  |  |  | POL1_9
[9 empty] | 15 | 21 | DPH
[6 empty] | 0 |  |  |  |  | END

## 2 2 Pol
Položkový rozpočet | [9 empty] | #TypZaznamu#
S: |  | IŠST Vysoké Mýto - Rekonstrukce sociální zázemí | [7 empty] | STA
O: | 2 | Oprava sociálního zázemí 1PP |  |  |  |  | STA |  |  | OBJ
R: | 2 | Elektroinstalace | [7 empty] | ROZ
P.č. | Číslo položky | Název položky | MJ | Množství | Cena / MJ | Celkem
Díl: | 0 | Nepřiřazený díl |  |  |  | 0 |  |  |  | DIL
1 | 1T00 | vyhledání stávající kabeláže, označení tras, zajištění ochrany při stavbě | hod | 2 |  | 0 |  |  |  | POL1_1
2 | 2 | spínač bílý řaz.1 IP20 komplet PO bez krabice | ks | 4 |  | 0 |  |  |  | POL3_0
3 | 3 | přepínač bílý řaz.5 IP20 komplet PO bez krabice | ks | 4 |  | 0 |  |  |  | POL1_1
4 | 4T | spínač bílý řaz.6 IP20 komplet PO bez krabice | ks | 2 |  | 0 |  |  |  | POL3_0
5 | 5T | spínač bílý řaz.7 IP20 komplet PO bez krabice | ks | 2 |  | 0 |  |  |  | POL3_0
6 | 6T | pohybové čidlo IP44 venkovní | ks | 6 |  | 0 |  |  |  | POL3_0
7 | 7T | A-zář.svítidlo 1x54W IP20 interiérové, mřížkové, přisazené | ks | 0 |  | 0 |  |  |  | POL3_0
8 | 8T | B-zář.sv.2x11W IP66 prachotěsné, přisazené | ks | 0 |  | 0 |  |  |  | POL3_0
9 | 9T | C-zář.sv.1x36W IP40 interiérové, přisazené | ks | 0 |  | 0 |  |  |  | POL3_0
10 | 10 | CN-zář.sv.1x36W IP40 interiérové, přisazené, multi, protipanické | ks | 0 |  | 0 |  |  |  | POL3_0
11 | 11T | D-žár.sv.1x75W IP40 dekorativní, přisazené | ks | 8 |  | 0 |  |  |  | POL3_0
12 | 12T | E-zář.svítidlo 1x54W IP20 interiérové, mřížkové, přisazené, s asymerrickým vyzařováním | ks | 0 |  | 0 |  |  |  | POL3_0
13 | 13T | F-zář.sv.2x13W IP40 dekorativní, přisazené | ks | 12 |  | 0 |  |  |  | POL3_0
14 | 14T | G-žár.svitidlo 1x60W IP65, prachotěsné, přisazené | ks | 0 |  | 0 |  |  |  | POL3_0
15 | 15T | H-zář.sv.1x13W IP40 dekorativní, přisazené | ks | 0 |  | 0 |  |  |  | POL3_0
16 | 16T | kabel CYKY 3Jx1,5 PU | m | 160 |  | 0 |  |  |  | POL3_0
17 | 17T | kabel CYKY 3Ox1,5 PU | m | 0 |  | 0 |  |  |  | POL3_0
18 | 18 | kabel CYKY 5Jx1,5 PU | m | 0 |  | 0 |  |  |  | POL3_0
19 | 19 | ukončení kabelů do 5x4 | ks | 16 |  | 0 |  |  |  | POL1_1
20 | 20 | krabice přístrojová, kruhová 68mm, do duté, cih.stěny IP20 | ks | 18 |  | 0 |  |  |  | POL3_0
21 | 21T | krabice odbočná, kruhová, 68mm, do duté, cih.stěny IP20 | ks | 8 |  | 0 |  |  |  | POL3_0
22 | 22T | svorka pružinová 3x2,5mm2 | ks | 0 |  | 0 |  |  |  | POL3_0
23 | 23T | svorka pružinová 5x2,5mm2 | ks | 20 |  | 0 |  |  |  | POL3_0
24 | 25 | projektová dokumentace skutečného stavu | hod | 2 |  | 0 |  |  |  | POL1_1
25 | 26 | výchozí revizní zpráva | hod | 3 |  | 0 |  |  |  | POL1_1
26 | 1 | vybourání otvoru do R=60mm tl.do 600mm v cih.zdi | ks | 0 |  | 0 |  |  |  | POL12_1
27 | 2 | vyřezání otvoru pro krabice 68mm | ks | 24 |  | 0 |  |  |  | POL1_1
28 | 3 | vyřezání spáry ve zdi cihla/tvár.do hl.30mm š.do 30mm | m | 25 |  | 0 |  |  |  | POL12_1
29 | 4 | zapravení maltou spáry ve zdi cihla/tvár.do hl.30mm š.do 30mm | m | 25 |  | 0 |  |  |  | POL12_0
30 | 5 | vyřezání spáry ve zdi cihla/tvár.do hl.30mm š.do 70mm | m | 5 |  | 0 |  |  |  | POL1_1
31 | 6 | demontáž stávajícího osvětlení a rozvodů včetně likvidace a odvozu | hod | 5 |  | 0 |  |  |  | POL1_1
32 | 7 | zapravení maltou spáry ve zdi cihla/tvár.do hl.30mm š.do 70mm | m | 5 |  | 0 |  |  |  | POL12_0
33 | 1T | spínač bílý řaz.1 IP20 komplet PO bez krabice | ks | 4 |  | 0 |  |  |  | POL3_0
34 | 2 | přepínač bílý řaz.5 IP20 komplet PO bez krabice | ks | 4 |  | 0 |  |  |  | POL12_1
35 | 3T | spínač bílý řaz.6 IP20 komplet PO bez krabice | ks | 1 |  | 0 |  |  |  | POL3_0
36 | 4 | spínač bílý řaz.7 IP20 komplet PO bez krabice | ks | 1 |  | 0 |  |  |  | POL12_0
37 | 5 | pohybové čidlo IP44 venkovní | ks | 6 |  | 0 |  |  |  | POL12_0
38 | 6 | A-zář.svítidlo 1x54W IP20 interiérové, mřížkové, přisazené | ks | 0 |  | 0 |  |  |  | POL12_0
39 | 7 | B-zář.sv.2x11W IP66 prachotěsné, přisazené | ks | 0 |  | 0 |  |  |  | POL12_0
40 | 8 | C-zář.sv.1x36W IP40 interiérové, přisazené | ks | 0 |  | 0 |  |  |  | POL12_0
41 | 9 | CN-zář.sv.1x36W IP40 interiérové, přisazené, multi, protipanické | ks | 0 |  | 0 |  |  |  | POL12_0
42 | 10 | D-žár.sv.1x75W IP40 dekorativní, přisazené | ks | 8 |  | 0 |  |  |  | POL12_0
43 | 11 | E-zář.svítidlo 1x54W IP20 interiérové, mřížkové, přisazené, s asymerrickým vyzařováním | ks | 0 |  | 0 |  |  |  | POL12_0
44 | 12 | F-zář.sv.2x13W IP40 dekorativní, přisazené | ks | 12 |  | 0 |  |  |  | POL12_0
45 | 13 | G-žár.svitidlo 1x60W IP65, prachotěsné, přisazené | ks | 0 |  | 0 |  |  |  | POL12_0
46 | 14 | H-zář.sv.1x13W IP40 dekorativní, přisazené | ks | 0 |  | 0 |  |  |  | POL12_0
47 | 15 | H-žár.svitidlo 1x60W IP40, dekorativní přisazené | ks | 3 |  | 0 |  |  |  | POL12_0
48 | 16 | kabel CYKY 3Jx1,5 | m | 160 |  | 0 |  |  |  | POL12_0
49 | 17 | kabel CYKY 3Ox1,5 | m | 0 |  | 0 |  |  |  | POL12_0
50 | 18 | kabel CYKY 5Jx1,5 | m | 0 |  | 0 |  |  |  | POL12_0
51 | 19 | krabice přístrojová, kruhová 68mm, do duté, cih.stěny IP20 | ks | 18 |  | 0 |  |  |  | POL3_0
52 | 20 | krabice odbočná, kruhová, 68mm, do duté, cih.stěny IP20 | ks | 8 |  | 0 |  |  |  | POL12_0
53 | 21 | svorka pružinová 3x2,5mm2 | ks | 0 |  | 0 |  |  |  | POL12_0
54 | 22 | svorka pružinová 5x2,5mm2 | ks | 20 |  | 0 |  |  |  | POL12_0
55 | 1T00 | vyhledání stávající kabeláže, označení tras, zajištění ochrany při stavbě | hod | 2 |  | 0 |  |  |  | POL1_1
56 | 2 | úprava rozvaděče RH, demontáž jističe ITM 21A, úprava masky | hod | 2 |  | 0 |  |  |  | POL12_1
57 | 3 | kabel CYKY 5Jx10 PU | m | 20 |  | 0 |  |  |  | POL12_0
58 | 4 | vodič CY6žl/zel. PU | m | 20 |  | 0 |  |  |  | POL1_1
59 | 5 | vodič CY4žl/zel. PU | m | 20 |  | 0 |  |  |  | POL12_1
60 | 7 | zásuvka poloz. 10/16A/250V 2P+Z bílá IP20 komplet PO | ks | 12 |  | 0 |  |  |  | POL12_0
61 | 8 | zásuvka 10/16A/250V 2P+Z bílá IP44 na povrch | ks | 2 |  | 0 |  |  |  | POL12_0
62 | 11 | osušovač rukou na stěnu 230V/50Hz/1,8kW | ks | 12 |  | 0 |  |  |  | POL12_0
63 | 12 | kabel CYKY 3Jx1,5 PU | m | 60 |  | 0 |  |  |  | POL12_0
64 | 13 | kabel CYKY 3Jx2,5 PU | m | 60 |  | 0 |  |  |  | POL12_0
65 | Pol__0065 | Ventilátor 270 m3/hod | ks | 2 |  | 0 |  |  |  | POL1_1
66 | Pol__0066 | Ventilátor 240 m3/hod | ks | 3 |  | 0 |  |  |  | POL1_1
67 | 14 | vodič CYH 2x0,5 PU | m | 70 |  | 0 |  |  |  | POL1_1
68 | 16 | ukončení kabelů do 5x4 | ks | 6 |  | 0 |  |  |  | POL1_1
69 | 17 | ukončení kabelů do 4x25 | ks | 2 |  | 0 |  |  |  | POL1_1
70 | 18 | krabice přístrojová, kruhová 68mm, do duté, cih.stěny IP20 | ks | 14 |  | 0 |  |  |  | POL12_0
71 | 19 | krabice odbočná, kruhová, 68mm, do duté, cih.stěny IP20 | ks | 8 |  | 0 |  |  |  | POL12_0
72 | 20 | svorka pružinová 5x2,5mm2 | ks | 60 |  | 0 |  |  |  | POL12_0
73 | 22 | projektová dokumentace skutečného stavu | hod | 2 |  | 0 |  |  |  | POL1_1
74 | 23 | výchozí revizní zpráva | hod | 2 |  | 0 |  |  |  | POL1_1
75 | 1 | vybourání otvoru do R=60mm tl.do 600mm v cih.zdi | ks | 2 |  | 0 |  |  |  | POL12_1
76 | 2 | vyřezání otvoru pro krabice 68mm | ks | 20 |  | 0 |  |  |  | POL1_1
77 | 3 | vyřezání spáry ve zdi cihla/tvár.do hl.30mm š.do 30mm | m | 30 |  | 0 |  |  |  | POL12_1
78 | 4 | zapravení maltou spáry ve zdi cihla/tvár.do hl.30mm š.do 30mm | m | 30 |  | 0 |  |  |  | POL12_0
79 | 5 | vyřezání spáry ve zdi cihla/tvár.do hl.30mm š.do 70mm | m | 15 |  | 0 |  |  |  | POL1_1
80 | 6 | zapravení maltou spáry ve zdi cihla/tvár.do hl.30mm š.do 70mm | m | 15 |  | 0 |  |  |  | POL12_0
81 | 1 | kabel CYKY 5Jx10 | m | 2 |  | 0 |  |  |  | POL12_0
82 | 2 | vodič CY6žl/zel. | m | 2 |  | 0 |  |  |  | POL12_1
83 | 3 | vodič CY4žl/zel. | m | 20 |  | 0 |  |  |  | POL12_1
84 | 5 | zásuvka poloz. 10/16A/250V 2P+Z bílá IP20 komplet PO | ks | 6 |  | 0 |  |  |  | POL12_0
85 | 6 | zásuvka 10/16A/250V 2P+Z bílá IP44 na povrch | ks | 6 |  | 0 |  |  |  | POL12_0
86 | 9 | osušovač rukou na stěnu 230V/50Hz/1,8kW | ks | 12 |  | 0 |  |  |  | POL12_0
87 | 10 | kabel CYKY 3Jx1,5 | m | 60 |  | 0 |  |  |  | POL12_0
88 | 11 | kabel CYKY 3Jx2,5 | m | 60 |  | 0 |  |  |  | POL12_0
89 | Pol__0089 | Ventilátor 270 m3/hod | ks | 2 |  | 0 |  |  |  | POL1_1
90 | Pol__0090 | Ventilátor 240 m3/hod | ks | 4 |  | 0 |  |  |  | POL1_1
91 | 12 | vodič CYH 2x0,5 | m | 30 |  | 0 |  |  |  | POL1_1
92 | 24T | krabice přístrojová, kruhová 68mm, do duté, cih.stěny IP20 | ks | 14 |  | 0 |  |  |  | POL3_0
93 | 25T | krabice odbočná, kruhová, 68mm, do duté, cih.stěny IP20 | ks | 8 |  | 0 |  |  |  | POL3_0
94 | 26T | svorka pružinová 5x2,5mm2 | ks | 60 |  | 0 |  |  |  | POL3_0
95 | 3 | přepěťová ochrana B+C/4 | ks | 1 |  | 0 |  |  |  | POL12_0
96 | 5 | jistič B16/1 10kA | ks | 1 |  | 0 |  |  |  | POL12_0
97 | 6 | jistič B10/1 10kA | ks | 1 |  | 0 |  |  |  | POL12_0
98 | 7 | chránič 25-4-030 | ks | 2 |  | 0 |  |  |  | POL12_0
99 | 8 | svorka RSA16 | ks | 2 |  | 0 |  |  |  | POL12_0
100 | 9 R00 | pomocná sběrnice N 15 | ks | 1 |  | 0 |  |  |  | POL1_1
101 | 10 | projektová dokumentace skutečného stavu | hod | 1 |  | 0 |  |  |  | POL1_1
102 | 11 | výchozí revizní zpráva | hod | 1 |  | 0 |  |  |  | POL1_1
[8 empty] | 15 | 21 | DPH
END

## 3 0 Pol
Položkový rozpočet | [9 empty] | #TypZaznamu#
S: |  | IŠST Vysoké Mýto - Rekonstrukce sociální zázemí | [7 empty] | STA
O: | 3 | Oprava chodby 1PP |  |  |  |  | STA |  |  | OBJ
R: | 0 | VRN | [7 empty] | ROZ
P.č. | Číslo položky | Název položky | MJ | Množství | Cena / MJ | Celkem
Díl: | VN | Vedlejší náklady |  |  |  | 0 |  |  |  | DIL
1 | 1-1 | Zařízení staveniště ( provizorní oddělující příčky, úklid ) | soubor | 1 |  | 0 |  |  |  | POL1_
2 | 1-2 | BOZP | soubor | 1 |  | 0 |  |  |  | POL1_
3 | 1-3 | Dokum. skuteč. prov. | soubor | 1 |  | 0 |  |  |  | POL1_
4 | 1-4 | Pojištění stavby | soubor | 1 |  | 0 |  |  |  | POL1_
5 | 1-5 | Bankovní záruky | soubor | 1 |  | 0 |  |  |  | POL1_
6 | 2-1 | Zařízení staveniště | Kč | 1 |  | 0 |  |  |  | POL1_
7 | 2-2 | mimostaveništní doprava | soubor | 1 |  | 0 |  |  |  | POL1_
8 | 2-3 | Územní vlivy | soubor | 1 |  | 0 |  |  |  | POL1_
9 | 2-4 | Provozní vlivy | soubor | 1 |  | 0 |  |  |  | POL1_
10 | 2-5 | Ostatní | soubor | 1 |  | 0 |  |  |  | POL1_
11 | 2-6 | NUS z rozpočtu | soubor | 1 |  | 0 |  |  |  | POL1_
[8 empty] | 15 | 21 | DPH
END

## 3 1 Pol
Položkový rozpočet | [9 empty] | #TypZaznamu#
S: |  | IŠST Vysoké Mýto - Rekonstrukce sociální zázemí | [7 empty] | STA
O: | 3 | Oprava chodby 1PP |  |  |  |  | STA |  |  | OBJ
R: | 1 | Stavební rozpočet | [7 empty] | ROZ
P.č. | Číslo položky | Název položky | MJ | Množství | Cena / MJ | Celkem
Díl: | 61 | Úprava povrchů vnitřní |  |  |  | 0 |  |  |  | DIL
1 | 612421637R00 | Omítka vnitřní zdiva, MVC, štuková | m2 | 21.74 |  | 0 |  |  |  | POL1_1
|  | 217,35*0,10Oprava omítky po vybouraných soklech podlahy : | [7 empty] | VV | 0
|  | 21,74 |  | 21.74 | [5 empty] | VV | 0
Díl: | 63 | Podlahy a podlahové konstrukce |  |  |  | 0 |  |  |  | DIL
2 | 632411108R00 | Samonivelační stěrka Cemix, ruč.zpracování tl.8 mm | m2 | 195.92 |  | 0 |  |  |  | POL1_1
|  | 60,16+58,37+111,35+34,36-68,32Plocha podlahy chodby mimo plochy kanálků včetně dilatace a bednění : | [7 empty] | VV | 0
|  | 195,92 |  | 195.92 | [5 empty] | VV | 0
3 | 632411904R00 | Penetrace savých podkladů Cemix 0,25 l/m2 | m2 | 195.92 |  | 0 |  |  |  | POL1_1
Díl: | 722 | ZTI |  |  |  | 0 |  |  |  | DIL
4 | 713400842R00 | Odstranění izolace vláknité s konstr.včetně úpravy | m | 104.95 |  | 0 |  |  |  | POL1_7
5 | 071340-0842 | Vynesení demontované izolacevláknité s povechovou úpravou | m | 104.95 |  | 0 |  |  |  | POL3_0
6 | 071340-8020 | Rozpojení potrubí ocel. záv. G 3" | ks | 5 |  | 0 |  |  |  | POL1_7
7 | 722130805R00 | Demontáž potrubí ocelových závitových DN 80 | m | 104.95 |  | 0 |  |  |  | POL1_7
8 | 72213-0860 | Vynesení demontovaného ocelového potrubí DN 80 | m | 104.95 |  | 0 |  |  |  | POL3_0
9 | RC | Odvoz a ekologická likvidace demontovaných hmot | % | 104.95 |  | 0 |  |  |  | POL1_7
10 | 722130238R00 | Potrubí z trub.závit.pozink.svařovan. 11343,DN 80 | m | 104.95 |  | 0 |  |  |  | POL1_7
11 | 722131938R00 | Oprava-propojení dosavadního potrubí závit. DN 80 | kus | 5 |  | 0 |  |  |  | POL1_7
12 | 767994244 | Uchycení potrubí DB 80 | kus | 5 |  | 0 |  |  |  | POL1_7
13 | 722290229R00 | Zkouška tlaku potrubí závitového DN 100 | m | 104.95 |  | 0 |  |  |  | POL1_7
14 | 230330092R00 | Izolace potrubí D do 108 mm | m | 104.95 |  | 0 |  |  |  | POL1_7
15 | 722290234R00 | Proplach a dezinfekce vodovod.potrubí DN 80 | m | 104.95 |  | 0 |  |  |  | POL1_7
16 | RC | Odstavení a vypuštění rozvodů vody, pomocné lešení, zhotovení průrazů, zednické zapravení, těsnící a spojovací materiál, | kpl | 1 |  | 0 |  |  |  | POL3_0
17 | 283773104R | Izolace potrubí Tubolit DG 89 x 20 mm šedá | m | 107.05 |  | 0 |  |  |  | POL3_
|  | 104,95 : | [7 empty] | VV | 0
|  | ;ztratné 2%; 2,099 : | [7 empty] | VV | 0
|  | 107,05 |  | 107.05 | [5 empty] | VV | 0
18 | 998722101R00 | Přesun hmot pro vnitřní vodovod, výšky do 6 m | t | 8.23 |  | 0 |  |  |  | POL1_7
Díl: | 762 | Konstrukce tesařské |  |  |  | 0 |  |  |  | DIL
19 | 762421230RT2 | Montáž obkladu stropů sádrokartonem včetně dodávky, deska Knauf tl. 12,5 mm | m2 | 264.24 |  | 0 |  |  |  | POL1_7
20 | 998762102R00 | Přesun hmot pro tesařské konstrukce, výšky do 12 m | t | 2.49 |  | 0 |  |  |  | POL1_7
Díl: | 766 | Konstrukce truhlářské |  |  |  | 0 |  |  |  | DIL
21 | 766661112R00 | Montáž dveří do zárubně,otevíravých 1kř.do 0,8 m včetně zesílení závěsů | kus | 30 |  | 0 |  |  |  | POL1_7
|  | 30 : | [7 empty] | VV | 0
|  | 30 |  | 30 | [5 empty] | VV | 0
22 | 61160103R | Dveře vnitřní hladké plné 1kř. 80x197 a 90x197 bílé z plné dřevotřísky nebo masivu s povrchem CPL | kus | 30 |  | 0 |  |  |  | POL3_0
23 | 766695233R00 | Montáž prahů dveří dvoukřídlových š. nad 10 cm | kus | 30 |  | 0 |  |  |  | POL1_7
24 | 61187421R | Prah bukový délka 90 cm šířka 15 cm tl. 2 cm | kus | 15 |  | 0 |  |  |  | POL3_0
25 | 61187401R | Prah bukový délka 80 cm šířka 15 cm 2 cm | kus | 15 |  | 0 |  |  |  | POL3_0
26 | 998766101R00 | Přesun hmot pro truhlářské konstr., výšky do 6 m | t | 0.54 |  | 0 |  |  |  | POL1_7
Díl: | 776 | Podlahy povlakové |  |  |  | 0 |  |  |  | DIL
27 | 776561110R00 | Položení volné podlah, linoleum nebo imitace | m2 | 264.24 |  | 0 |  |  |  | POL1_7
|  | 264,24Položení podlahové krytiny : | [7 empty] | VV | 0
|  | 264,24 |  | 264.24 | [5 empty] | VV | 0
28 | 284-1OR | DLAŽDICE FORTELOCK 2020 v barvě Grey (510x510x7 mm) - orientační cena | ks | 1117.51 |  | 0 |  |  |  | POL3_0
|  | 264,24/(0,51*0,51) : | [7 empty] | VV | 0
|  | ;ztratné 10%; 101,592 : | [7 empty] | VV | 0
|  | 1117,51 |  | 1117.51 | [5 empty] | VV | 0
29 | 776421100RU1 | Lepení podlahových soklíků z PVC a vinylu včetně dodávky soklíku PVC | m | 217.35 |  | 0 |  |  |  | POL1_7
30 | 998776101R00 | Přesun hmot pro podlahy povlakové, výšky do 6 m | t | 2.48 |  | 0 |  |  |  | POL1_7
Díl: | 783 | Nátěry |  |  |  | 0 |  |  |  | DIL
31 | 783122710R00 | Nátěr syntetický OK "A" základní | m2 | 30 |  | 0 |  |  |  | POL1_7
|  | 30*1,00Nátěr ocelových dveřních zárubní : | [7 empty] | VV | 0
|  | 30 |  | 30 | [5 empty] | VV | 0
32 | 783122110R00 | Nátěr syntetický OK "A" dvojnásobný | m2 | 30 |  | 0 |  |  |  | POL1_7
|  | 30*1,00Nátěr ocelových zárubní dveří : | [7 empty] | VV | 0
|  | 30 |  | 30 | [5 empty] | VV | 0
33 | 783101821R00 | Odstranění nátěrů z ocel. konstrukcí "A" opálením | m2 | 30 |  | 0 |  |  |  | POL1_7
|  | 30,0*1,0Odstranění starého nátěru dveřních zárubní : | [7 empty] | VV | 0
|  | 30 |  | 30 | [5 empty] | VV | 0
34 | 783122110R00 | Nátěr syntetický OK "A" dvojnásobný | m2 | 104.95 |  | 0 |  |  |  | POL1_7
Díl: | 784 | Malby |  |  |  | 0 |  |  |  | DIL
35 | 784191101R00 | Penetrace podkladu univerzální Primalex 1x | m2 | 900.82 |  | 0 |  |  |  | POL1_7
|  | 264,24Malba stropů : | [7 empty] | VV | 0
|  | 47,50*0,80*2Malba boků SDK krytu rozvodů pod stropem : | [7 empty] | VV | 0
|  | 217,35*2,80Malba stěn chodby : | [7 empty] | VV | 0
|  | -0,80*2,00*30Odečet plochy dveří : | [7 empty] | VV | 0
|  | 900,82 |  | 900.82 | [5 empty] | VV | 0
|  | prostor schodiště napůdu + schody : | [7 empty] | VV | 0
36 | 784195212R00 | Malba Primalex Plus, bílá, bez penetrace, 2 x | m2 | 900.82 |  | 0 |  |  |  | POL1_7
Díl: | 96 | Bourání konstrukcí |  |  |  | 0 |  |  |  | DIL
37 | 965081702R00 | Bourání soklíků z dlažeb keramických | m | 217.35 |  | 0 |  |  |  | POL1_1
|  | 217,35 : | [7 empty] | VV | 0
|  | 217,35 |  | 217.35 | [5 empty] | VV | 0
38 | 965081713R00 | Bourání dlažeb keramických tl.10 mm, nad 1 m2 | m2 | 196.43 |  | 0 |  |  |  | POL1_1
|  | 60,16+58,37+111,35+34,60 : | [7 empty] | VV | 0
|  | -20,28-8,70-25,77-13,30Odečet plochy kanálku : | [7 empty] | VV | 0
|  | 196,43 |  | 196.43 | [5 empty] | VV | 0
39 | RC | D+M MIRELON podložka 8 mm pod dlaždice Fortelock | m2 | 68.32 |  | 0
40 | 968061125R00 | Vyvěšení dřevěných dveřních křídel pl. do 2 m2 | kus | 30 |  | 0 |  |  |  | POL1_1
Díl: | H01 | Budovy občanské výstavby |  |  |  | 0 |  |  |  | DIL
41 | 998011001R00 | Přesun hmot pro budovy zděné výšky do 6 m | t | 2.15 |  | 0 |  |  |  | POL1_1
Díl: | M21 | Elektromontáže |  |  |  | 0 |  |  |  | DIL
42 | 21T00 | Elektroinstalace | komplet | 1 |  | 0 |  |  |  | POL1_9
Díl: | S | Přesuny sutí |  |  |  | 0 |  |  |  | DIL
43 | 979011111R00 | Svislá doprava suti a vybour. hmot za 2.NP a 1.PP | t | 4.02 |  | 0 |  |  |  | POL1_1
44 | 979081111R00 | Odvoz suti a vybour. hmot na skládku do 1 km | t | 4.02 |  | 0 |  |  |  | POL1_1
45 | 979081121R00 | Příplatek k odvozu za každý další 1 km | t | 40.16 |  | 0 |  |  |  | POL1_1
|  | 4,0155 * 10Skládka do vzdálenosti 10 km : | [7 empty] | VV | 0
|  | 40,16 |  | 40.16 | [5 empty] | VV | 0
46 | 979093111R00 | Uložení suti na skládku bez zhutnění | t | 4.02 |  | 0 |  |  |  | POL1_1
47 | 979990001R00 | Poplatek za skládku stavební suti | t | 4.02 |  | 0 |  |  |  | POL1_1
48 | OR | Bodové přivaření plechů kanálku po 0,5 m | m | 209.9 |  | 0 |  |  |  | POL3_0
49 | 979082212R00 | Vodorovná doprava suti po suchu do 50 m | t | 4.02 |  | 0 |  |  |  | POL1_1
[8 empty] | 15 | 21 | DPH
|  |  |  | CELKEM |  | 0 |  |  |  | END

## 3 2 Pol
Položkový rozpočet | [9 empty] | #TypZaznamu#
S: |  | IŠST Vysoké Mýto - Rekonstrukce sociální zázemí | [7 empty] | STA
O: | 3 | Oprava chodby 1PP |  |  |  |  | STA |  |  | OBJ
R: | 2 | Elektroinstalace | [7 empty] | ROZ
P.č. | Číslo položky | Název položky | MJ | Množství | Cena / MJ | Celkem
Díl: | 0 | Nepřiřazený díl |  |  |  | 0 |  |  |  | DIL
1 | 1T00 | vyhledání stávající kabeláže, označení tras, zajištění ochrany při stavbě | hod | 16 |  | 0 |  |  |  | POL1_1
2 | 2 | demontáž stávajícího osvětlení a jeho likvidace | ks | 25 |  | 0 |  |  |  | POL1_1
3 | 3 | přepínač bílý řaz.5 IP20 komplet PO bez krabice | ks | 0 |  | 0 |  |  |  | POL1_1
4 | 4T | spínač bílý řaz.6 IP20 komplet PO bez krabice | ks | 0 |  | 0 |  |  |  | POL3_0
5 | 6T | pohybové čidlo IP44 venkovní | ks | 10 |  | 0 |  |  |  | POL3_0
6 | 7T | A-zář.svítidlo 1x54W IP20 interiérové, mřížkové, přisazené | ks | 0 |  | 0 |  |  |  | POL3_0
7 | 8T | B-zář.sv.2x11W IP66 prachotěsné, přisazené | ks | 20 |  | 0 |  |  |  | POL3_0
8 | 9T | C-zář.sv.1x36W IP40 interiérové, přisazené | ks | 0 |  | 0 |  |  |  | POL3_0
9 | 10 | CN-zář.sv.1x36W IP40 interiérové, přisazené, multi, protipanické | ks | 0 |  | 0 |  |  |  | POL3_0
10 | 11T | D-žár.sv.1x75W IP40 dekorativní, přisazené | ks | 0 |  | 0 |  |  |  | POL3_0
11 | 12T | E-zář.svítidlo 1x54W IP20 interiérové, mřížkové, přisazené, s asymerrickým vyzařováním | ks | 0 |  | 0 |  |  |  | POL3_0
12 | 13T | F-zář.sv.2x13W IP40 dekorativní, přisazené | ks | 0 |  | 0 |  |  |  | POL3_0
13 | 14T | G-žár.svitidlo 1x60W IP65, prachotěsné, přisazené | ks | 0 |  | 0 |  |  |  | POL3_0
14 | 15T | H-zář.sv.1x13W IP40 dekorativní, přisazené | ks | 0 |  | 0 |  |  |  | POL3_0
15 | 16T | kabel CYKY 3Jx1,5 PU | m | 120 |  | 0 |  |  |  | POL3_0
16 | 17T | kabel CYKY 3Ox1,5 PU | m | 20 |  | 0 |  |  |  | POL3_0
17 | 18 | kabel CYKY 5Jx1,5 PU | m | 20 |  | 0 |  |  |  | POL3_0
18 | 19 | ukončení kabelů do 5x4 | ks | 16 |  | 0 |  |  |  | POL1_1
19 | 20 | krabice přístrojová, kruhová 68mm, do duté, cih.stěny IP20 | ks | 16 |  | 0 |  |  |  | POL3_0
20 | 21T | krabice odbočná, kruhová, 68mm, do duté, cih.stěny IP20 | ks | 8 |  | 0 |  |  |  | POL3_0
21 | 22T | svorka pružinová 3x2,5mm2 | ks | 12 |  | 0 |  |  |  | POL3_0
22 | 23T | svorka pružinová 5x2,5mm2 | ks | 24 |  | 0 |  |  |  | POL3_0
23 | 25 | projektová dokumentace skutečného stavu | hod | 2 |  | 0 |  |  |  | POL1_1
24 | 26 | výchozí revizní zpráva | hod | 3 |  | 0 |  |  |  | POL1_1
25 | 1 | vybourání otvoru do R=60mm tl.do 600mm v cih.zdi | ks | 0 |  | 0 |  |  |  | POL12_1
26 | 2 | vyřezání otvoru pro krabice 68mm | ks | 24 |  | 0 |  |  |  | POL12_1
27 | 3 | vyřezání spáry ve zdi cihla/tvár.do hl.30mm š.do 30mm | m | 24 |  | 0 |  |  |  | POL12_1
28 | 4 | zapravení maltou spáry ve zdi cihla/tvár.do hl.30mm š.do 30mm | m | 24 |  | 0 |  |  |  | POL12_0
29 | 5 | vyřezání spáry ve zdi cihla/tvár.do hl.30mm š.do 70mm | m | 6 |  | 0 |  |  |  | POL1_1
30 | 6 | demontáž stávajícího osvětlení a rozvodů a jejich likvidace a odvoz | hod | 6 |  | 0 |  |  |  | POL1_1
31 | 7 | zapravení maltou spáry ve zdi cihla/tvár.do hl.30mm š.do 70mm | m | 6 |  | 0 |  |  |  | POL12_0
32 | 1T | spínač bílý řaz.1 IP20 komplet PO bez krabice | ks | 16 |  | 0 |  |  |  | POL3_0
33 | 2 | přepínač bílý řaz.5 IP20 komplet PO bez krabice | ks | 8 |  | 0 |  |  |  | POL12_1
34 | 3T | spínač bílý řaz.6 IP20 komplet PO bez krabice | ks | 0 |  | 0 |  |  |  | POL3_0
35 | 4 | spínač bílý řaz.7 IP20 komplet PO bez krabice | ks | 0 |  | 0 |  |  |  | POL12_0
36 | 5T | pohybové čidlo IP44 venkovní | ks | 10 |  | 0 |  |  |  | POL3_0
37 | 6 | A-zář.svítidlo 1x54W IP20 interiérové, mřížkové, přisazené | ks | 0 |  | 0 |  |  |  | POL12_0
38 | 7 | B-zář.sv.2x11W IP66 prachotěsné, přisazené | ks | 20 |  | 0 |  |  |  | POL12_0
39 | 8 | C-zář.sv.1x36W IP40 interiérové, přisazené | ks | 0 |  | 0 |  |  |  | POL12_0
40 | 9 | CN-zář.sv.1x36W IP40 interiérové, přisazené, multi, protipanické | ks | 0 |  | 0 |  |  |  | POL12_0
41 | 10 | D-žár.sv.1x75W IP40 dekorativní, přisazené | ks | 0 |  | 0 |  |  |  | POL12_0
42 | 11 | E-zář.svítidlo 1x54W IP20 interiérové, mřížkové, přisazené, s asymerrickým vyzařováním | ks | 0 |  | 0 |  |  |  | POL12_0
43 | 12 | F-zář.sv.2x13W IP40 dekorativní, přisazené | ks | 0 |  | 0 |  |  |  | POL12_0
44 | 13 | G-žár.svitidlo 1x60W IP65, prachotěsné, přisazené | ks | 0 |  | 0 |  |  |  | POL12_0
45 | 14 | H-zář.sv.1x13W IP40 dekorativní, přisazené | ks | 0 |  | 0 |  |  |  | POL12_0
46 | 15 | H-žár.svitidlo 1x60W IP40, dekorativní přisazené | ks | 0 |  | 0 |  |  |  | POL12_0
47 | 16 | kabel CYKY 3Jx1,5 | m | 120 |  | 0 |  |  |  | POL12_0
48 | 17 | kabel CYKY 3Ox1,5 | m | 20 |  | 0 |  |  |  | POL12_0
49 | 18 | kabel CYKY 5Jx1,5 | m | 20 |  | 0 |  |  |  | POL12_0
50 | 19 | krabice přístrojová, kruhová 68mm, do duté, cih.stěny IP20 | ks | 32 |  | 0 |  |  |  | POL3_0
51 | 20 | krabice odbočná, kruhová, 68mm, do duté, cih.stěny IP20 | ks | 8 |  | 0 |  |  |  | POL12_0
52 | 21 | svorka pružinová 3x2,5mm2 | ks | 12 |  | 0 |  |  |  | POL12_0
53 | 22 | svorka pružinová 5x2,5mm2 | ks | 24 |  | 0 |  |  |  | POL12_0
[8 empty] | 15 | 21 | DPH
END